## пр.1.1. утв в 2015
Приложение к приказу
Министерства промышленности, энергетики и торговли Красноярского края
от ______________2015 г №______________
Перечень инвестиционных проектов на период реализации инвестиционной программы ООО "КрасКом" по развитию объектов, используемых в сфере электроснабжения города Красноярска, на 2012-2016 гг и план их финансирования
(корректировка мероприятий 2015 года)
Таблица 1.1.
№ № | Наименование объекта | Стадия реализации проекта | Проектная мощность/протяженность сетей |  | Год начала строительства | Год окончания строительства | Полная стоимость строительства | Остаточная стоимость строительства | План финансирования текущего года | Ввод мощностей | [17 empty] | Объем финансирования (с НДС)
[10 empty] | план 2012 года |  |  | план 2013 года |  |  | план 2014 года |  |  | план 2015 года |  |  | план 2016 года |  |  | ИТОГО |  |  | план 2012 года | план 2013 года | план 2014 года | план 2015 года | план 2016 года | ИТОГО
|  | С/П | МВт/Гкал/ч/км/МВА |  |  |  | млн.рублей | млн.рублей | млн.рублей | МВт | км | МВА | МВт | км | МВА | МВт | км | МВА | МВт | км | МВА | МВт | км | МВА | МВт | км | МВА | млн.рублей | млн.рублей | млн.рублей | млн.рублей | млн.рублей | млн.рублей
| ВСЕГО | [5 empty] | 105.2125 |  |  | 0 | 0 | 0 | 0 | 0 | 0 | 1.618 | 5.7 | 1.818 | 0.89 | 2.2 | 1 | 0.9265 | 0 | 1.09 | 3.4345 | 8.7 | 3.908 | 14.2049 | 14.1144 | 20.2122 | 21.9247 | 34.7564 | 105.2125
1 | Техническое перевооружение и реконструкция | [5 empty] | 105.2125 | 0 | 0 | 0 | 0 | 0 | 0 | 0 | 0 | 1.618 | 5.7 | 1.818 | 0.89 | 2.2 | 1 | 0.9265 | 0 | 1.09 | 3.4345 | 8.7 | 3.908 | 14.2049 | 14.1144 | 20.2122 | 21.9247 | 34.7564 | 105.2125
1.1 | Энергосбережение и повышение энергетической эффективности | [5 empty] | 97.1528 | 0 | 0 | 0 | 0 | 0 | 0 | 0 | 0 | 1.618 | 5.7 | 1.818 | 0.89 | 2.2 | 1 | 0.9265 | 0 | 1.09 | 3.4345 | 8.7 | 3.908 | 14.2049 | 14.1144 | 20.2122 | 13.8649 | 34.7564 | 97.1528
1 | Модернизация открытого распределительного устройства напряжением 110 кВ головной понизительной подстанции № 32 110/6 кВ, находящейся на о. Н.-Атамановский | П |  |  | 2012 | 2014 | 42.4322 | [17 empty] | 0 | 0 | 0 | 14.2049 | 14.1144 | 14.1129 |  |  | 42.4322
2 | Замена трансформатора мощностью 630 кВА в трансформаторной подстанции № 521, находящейся по ул. П. Железняка, 17, на трансформатор мощностью 1000 кВА | П | МВт | 0.329 | 2014 | 2014 | 0.57 | [8 empty] | 0.329 |  | 0.36966 | [6 empty] | 0.329 | 0 | 0.36966 |  |  | 0.57 |  |  | 0.57
3 | Строительство кабельно-воздушной ЛЭП 10 кВ от ПС-147 "Речпорт" 110/10 кВ до РП-127 цеха "Левобережных очистных сооружений". | П | км | 5.7 | 2014 | 2015 | 2.242 | [9 empty] | 5.7 | [7 empty] | 0 | 5.7 | 0 |  |  | 2.242 |  |  | 2.242
4 | Замена двух силовых трансформаторов типа ТСМА мощностью 320 кВА на силовые трансформаторы типа ТМГ мощностью 400 кВА на трансформаторной подстанции № 527, находящейся по ул.Малиновского, 20 г. | П | МВт | 0.142 | 2014 | 2014 | 0.70177 | [8 empty] | 0.142 |  | 0.15955 | [6 empty] | 0.142 | 0 | 0.15955 |  |  | 0.70177 |  |  | 0.70177
5 | Замена двух силовых трансформаторов типа ТМ мощностью 400 кВА на силовые трансформаторы типа ТМГ мощностью 630 кВА на трансформаторной подстанции № 624, находящейся по ул. 26 Бакинских комиссаров, 17 г. | П | МВт | 0.409 | 2014 | 2014 | 1.0078 | [8 empty] | 0.409 |  | 0.45955 | [6 empty] | 0.409 | 0 | 0.45955 |  |  | 1.0078 |  |  | 1.0078
6 | Замена силового трансформатора типа ТМГ мощностью 630 кВА на силовой трансформатор типа ТМГ мощностью 1000 кВА на трансформаторной подстанции № 1А (134-8-2), находящейся по ул. Вечерняя, 10 г. | П | МВт | 0.329 | 2014 | 2014 | 0.57 | [8 empty] | 0.329 |  | 0.36966 | [6 empty] | 0.329 | 0 | 0.36966 |  |  | 0.57 |  |  | 0.57
7 | Замена двух силовых трансформаторов типа ТМ мощностью 400 кВА на силовые трансформаторы типа ТМГ мощностью 630 кВА на трансформаторной подстанции № 655, находящейся по ул. 26 Бакинских комиссаров, 3 д. | П | МВт | 0.409 | 2014 | 2014 | 1.0078 | [8 empty] | 0.409 |  | 0.45955 | [6 empty] | 0.409 | 0 | 0.45955 |  |  | 1.0078 |  |  | 1.0078
8 | Модернизация электрических сетей, осуществляющих электроснабжение жилых домов по ул. Крутовского сад, 2, 3, 4, 5 (кв. 1,2), 5б, 6 (кв. 1, 2, 3, 4, 5), 15, 8, 5а, 9, 7; ул. Свердловская, 138, 138 а (кв. 1, 2, 3, 4). 138д, 138ж, 138и, 138к (кв. 1, 2), 138м, 138л, 140ж, 140д; ул. Турбаза, 1 (кв. 1, 2) , 3 (кв. 1, 2, 3, 4, 5), 3а, 4, 12а, гаражи, гаражи (элинги): | П | МВт | 0.89 | 2015 | 2015 | 4.8838 | [11 empty] | 0.89 | 0 | 1 |  |  |  | 0.89 | 0 | 1 |  |  |  | 4.8838 |  | 4.8838
а) приобретение и установка КТПН с трансформатором типа ТМГ мощностью 1000 кВА;
| б) монтаж кабельно-воздушной линии 6 кВ от ф. 117-03 до вновь установленной КТПН; |  | км | 1.267
| в) замена провода марки А-35 на самонесущий провод марки СИП 4х70; |  | км | 4.02
9 | Модернизация электрических сетей 0,4 кВ, запитанных от трансформаторной подстанции № 3А (134-8-1), расположенной по ул. Вечерняя, 10 Г, осуществляющих электроснабжение коттеджей по ул. Вечерняя, 22, 24, 26, 26а, 28, 30, 32, 34; ул. Утренняя, 21, 23, 25, 35, 37; ул. 3-й Проезд. 1, 2, 3; ул. Воскресенская, 4, 5, 6, 7, 9, 10, 12, 15, 17, 19, 21; ул. Спокойная, 4, 5, 6, 7, 8, 10, 12, ул. Звездная, 56, 57, 58, 55, в следующем объеме: | П | км | 2.2 | 2015 | 2015 | 2.1651 | [12 empty] | 2.2 |  |  |  |  | 0 | 2.2 | 0 |  |  |  | 2.1651 |  | 2.1651
а) замена провода марки А-70 на самонесущий провод марки СИП (4х70);
10 | Модернизация электрических сетей 0,4 кВ, питающих жилые дома по ул. Саянская, 220, 327, 325, 329 (кв. 1, 2), 331 (кв. 1, 2), 333, 232; пер. Промышленный, 25, 27, 29 (кв. 1, 2), 30, 31, 32, 33, 34, 35, ул. Базайская, 2а (кафе), 11, 11 а (кв. 1, 2), 13, 15/1, 15/2, 17/1, 17/2, 19/1, 19/2, 21/1, 21/2, 23/1, 23/2, запитанных от трансформаторной подстанции № 945, расположенной по ул. Ключевская, 101 Г, в следующем объеме: | П | км | 0.8 | 2015 | 2015 | 1.0148 | [12 empty] | 0.8 |  |  |  |  | 0 | 0.8 | 0 |  |  |  | 1.0148 |  | 1.0148
а) замена провода марки А-50 на самонесущий провод марки СИП (4х50);
10.1 | Договор №1505/2015 от 15.05.2015 на услуги по разработке проектно-сметной документации на мероприятия по модернизации высоковольных и низковольтных электрических сетей по ул. Крутовского сад, ул. Турбаза и электрических сетей от ТП-945. |  |  |  | 2015 | 2015 | 0.099875 | [23 empty] | 0.099875 |  | 0.099875
11 | Приобретение и установка программного обеспечения для дистанционного опроса приборов учета электрической энергии. Установка приборов учета электрической энергии на электрических сетях 0.4 кВ (123 шт.), а именно: |  |  |  | 2015 | 2015 | 5.7014 | [23 empty] | 5.7014 |  | 5.7014
| а) установка приборов учета электрической энергии (51 шт) в сторону частных жилых домов и нежилых помещений пос. Турбаза: | [5 empty] | 1.8 | [23 empty] | 1.8 |  | 1.8
• однофазные приборы учета (46 шт) - ул. Крутовского сад, 2, 3, 4, 5 (кв. 1,2), 6 (кв. 1, 2, 3, 4, 5), 15, 8, 5а, 9, 7; ул. Свердловская, 138 а (кв. 1, 2, 3, 4). 138д, 138ж, 138и, 138к (кв. 1, 2), 138м, 138л, 140ж, 140д; ул. Турбаза, 1 (кв. 1, 2) , 3 (кв. 1, 2, 3, 4, 5), 3а, 4, 12а, гаражи (элинги) - 8 шт;
• трехфазные приборы учета (5 шт) - ул. Крутовского сад, 5 Б; ул. Свердловская, 138; гаражи - 3 шт.
| б) установка приборов учета электрической энергии (38 шт) в сторону коттеджей, запитанных от трансформаторной подстанции № 3 (134-8-1), расположенной по ул. Вечерняя, 10 Г: | [5 empty] | 2.3028 | [23 empty] | 2.3028 |  | 2.3028
• трехфазные приборы учета (38 шт) - ул. Вечерняя, 22, 24, 26, 26а, 28, 30, 32, 34; ул. Утренняя, 21, 23, 25, 35, 37; ул. 3-й Проезд. 1, 2, 3; ул. Воскресенская, 4, 5, 6, 7, 9, 10, 12, 15, 17, 19, 21; ул. Спокойная, 4, 5, 6, 7, 8, 10, 12, ул. Звездная, 56, 57, 58, 55.
| в) установка приборов учета электрической энергии (34 шт.) в сторону кафе и частных жилых домов, запитанных от ТП-945, расположенной по ул. Ключевская, 101 г: | [5 empty] | 1.4812 | [23 empty] | 1.4812 |  | 1.4812
• однофазные приборы учета (30 шт) по адресу: ул. Саянская, 220, 327, 325, 329 (кв. 1), 331 (кв.1, 2), 333,232; пер. Промышленный, 30, 25, 27, 34, 32, 29 (кв. 1, 2), 35; ул. Базайская, 11, 11а (кв. 1, 2), 13, 15/1, 15/2, 17/1, 17/2, 19/1, 19/2, 21/1, 21/2, 23/1, 23/2
• трехфазные приборы учета (4 шт) - ул. Саянская, 329 (кв. 2), пер. Промышленный, 31, 33, ул. Базайская, 2а (кафе).
| г) Приобретение и установка программного обеспечения для дистанционного опроса приборов учета электрической энергии. | [5 empty] | 0.11734 | [23 empty] | 0.11734 |  | 0.11734
12 | Модернизация оборудования трансформаторной подстанции № 685, находящейся по ул. Глинки, 13г, в следующем объеме: | П | МВт | 0.2635 | 2016 | 2016 | 3.5927 | [14 empty] | 0.2635 |  | 0.31 | 0.2635 | 0 | 0.31 |  |  |  |  | 3.5927 | 3.5927
а) замена силового трансформатора типа ТМГ мощностью 320 кВА на силовой трансформатор типа ТСЗ мощностью 630 кВА;
б) замена камер серии КСО на малогабаритные распределительные устройства типа RM6 (1 шт);
в) замена сборных шин 0,4 кВ (0,04 км);
г) установка панелей марки ЩО-70 (4 шт).
13 | Модернизация оборудования трансформаторной подстанции № 783, находящейся по ул. Парковая, 10 а, в следующем объеме: | П | МВт | 0.136 | 2016 | 2016 | 6.9519 | [14 empty] | 0.136 |  | 0.16 | 0.136 | 0 | 0.16 |  |  |  |  | 6.9519 | 6.9519
а) замена двух силовых трансформаторов типа ТМГ мощностью 320 кВА на силовые трансформаторы типа ТСЗ мощностью 400 кВА;
б) замена камер серии КСО на малогабаритные распределительные устройства типа RM6( 1 шт);
в) замена сборных шин 0,4 кВ (0,064 км);
г) установка панелей марки ЩО-70 (8 шт);
14 | Модернизация распределительного устройства напряжением 6 кВ в распределительной подстанции № 127, находящейся по ул. Пограничников, 7 д | П |  |  | 2016 | 2016 | 9.6366 | [14 empty] | 0 | 0 | 0 | 0 | 0 | 0 |  |  |  |  | 9.6366 | 9.6366
15 | Модернизация оборудования трансформаторной подстанции № 508, находящейся по ул. Армейская, 21 г, в следующем объеме: | П | МВт | 0.136 | 2016 | 2016 | 7.3897 | [14 empty] | 0.136 |  | 0.16 | 0.136 | 0 | 0.16 |  |  |  |  | 7.3897 | 7.3897
а) замена двух силовых трансформаторов типа ТСМА мощностью 320 кВА на силовые трансформаторы типа ТСЗ мощностью 400 кВА;
б) замена камер серии КСО на малогабаритные распределительные устройства типа RM6 (2 шт);
в) замена сборных шин 0,4 кВ (0,065 км);
г) установка панелей марки ЩО-70 (9 шт);
16 | Модернизация оборудования трансформаторной подстанции № 686, находящейся по ул. Глинки, 7г, в следующем объеме: | П | МВт | 0.1955 | 2016 | 2016 | 3.5927 | [14 empty] | 0.1955 |  | 0.23 | 0.1955 | 0 | 0.23 |  |  |  |  | 3.5927 | 3.5927
а) замена силового трансформатора типа ТМГ мощностью 400 кВА на силовой трансформатор типа ТСЗ мощностью 630 кВА;
б) замена камер серии КСО на малогабаритные распределительные устройства типа RM6;
в) замена сборных шин 0,4 кВ;
г) установка панелей марки ЩО-70.
17 | Модернизация оборудования трансформаторной подстанции № 581, находящейся по ул. Малиновского, 4г, в следующем объеме: | П | МВт | 0.1955 | 2016 | 2016 | 3.5927 | [14 empty] | 0.1955 |  | 0.23 | 0.1955 | 0 | 0.23 |  |  |  |  | 3.5927 | 3.5927
а) замена силового трансформатора типа ТМГ мощностью 400 кВА на силовой трансформатор типа ТСЗ мощностью 630 кВА;
б) замена камер серии КСО на малогабаритные распределительные устройства типа RM6;
в) замена сборных шин 0,4 кВ;
г) установка панелей марки ЩО-70.
1.2 | Создание систем противоаварийной и режимной автоматики
1.3 | Создание систем телемеханики и связи | [5 empty] | 8.0597 |  |  | 0 | 0 | 0 | 0 | 0 | 0 | 0 | 0 | 0 | 0 | 0 | 0 | 0 | 0 | 0 | 0 | 0 | 0 | 0 | 0 | 0 | 8.0597 | 0 | 8.0597
1 | Разработка и внедрение устройств телемеханики на электроустановках: ГПП-32, расположенной на о. Н. Атамановский; ТП-962, расположенной по ул. Водопьянова, 17 а; ТП-923, расположенной по ул. Урванцева, 14 а; ТП-961, расположенной по ул, Водопьянова, 11 а; ТП-9078, расположенной по ул. Ястынская, 2 к; ТП-9080, расположенной по пер. Светлогорский, 10 а; ТП-9088, расположенной по ул. Водопьянова, 8 г; ТП-916, расположенной по ул. Шумяцкого, 4 г; ТП-981, расположенной по ул. Ястынская, 13 г; ТП-9123, расположенной по ул. 9 Мая, 10 г; ТП-9122, расположенной по ул. Шумяцкого, 11 а, в следующем объеме (оборудование указано укрупненно, без подробной детализации): |  |  |  | 2015 | 2015 | 7.96 | [23 empty] | 7.96 |  | 7.96
• | ГПП-32 110/6 кВ о. Н. Атамановский: | П |  |  | 2015 | 2015 | 3.4005
| 1) установка оборудования на насосной станции № 6 первого подъема, а именно: | [5 empty] | 0.0296
а) коммутатор Ethernet c 8 портами - 1 шт;
б) WDM SFP-трансивер с 1 портом, - 1 шт.;
в) бокс оптический 19" на 8 SC - 1 шт.
| 2) установка оборудования на ГПП-32 110/6 кВ: | [5 empty] | 3.3709
а) многофункциональный измерительный преобразователь с интерфейсом Ethernet AET411-11E - 2 шт.;
б) шкаф ТМ TS8 в комплекте - 1 шт.;
в) WDM SFP-трансивер с 1 портом, - 1 шт.;
г) коммутатор Ethernet c 8 портами - 1 шт;
д) WDM SFP-трансивер с 1 портом, - 1 шт.;
е) бокс оптический 19" на 8 SC - 1 шт.
ж) комплекс программно-технический "ТМЗCom" - 1 компл.;
з) модуль сигналов точного времени "DF01" - 1 компл.;
и) комплекс программно-технический "Контур М3" - 1 компл.
• | Установка оборудования на трансформаторных подстанциях: ТП-962; ТП-923; ТП-961; ТП-9078; ТП-9080; ТП-9088; ТП-916; ТП-981; ТП-9123; ТП-9122 : | П |  |  | 2015 | 2015 | 2.5077
а) ТШ-2 шкаф с подогревом - 10 шт;
б) контроллер "Мираж-GSM-М8-03" - 10 шт.;
в) блок реле "Мираж-БРЗ" - 10 шт.;
г) модуль Ethernet "Мираж-ЕТ-01" - 10 шт.;
д) малогабаритная приемно-передающая GSM антенна Mirage-AMG - 10 шт.;
е) извещатель охранный магнито-контактный ИО-102-20 - 40 шт.;
ж) извещатель пожарный дымовой радиоканальный ИП 212-45 - 40 шт.;
з) извещатель охранный оптико-электронный радиоканальный ИД-40 - 20 шт.;
и) устройство сигнальное свето-звуковое УСС-12В - 10 шт.;
к) электронный ключ с защитой от кланирования - 50 шт.;
л) электромагнитный замок ML-180 К - 10 шт.;
• | Оборудование диспетчерского пункта: | П |  |  | 2015 | 2015 | 2.0518
а) установка совмещенного сервера ООИ - 1 шт.;
б) создание автоматизированного рабочего места оперативного персонала - 1 шт.;
в) модуль сигналов точного времени "DF01" - 1 шт.;
г) преобразователь интерфейсов - 1 шт.;
д) источник питания AC/DC-220V/36V двухканальный - 1 шт.;
е) монитор LCD 24" Full HD - 2 шт.;
ж) источник бесперебойного питания, 1000 VA, настольный АРС Smart-UPS 1000 VA Desk Top - 1 шт.;
з) модемный пул "GET-01" - 1 шт.;
и)GSM-модем с поддержкой GPRS в комплекте - 1 шт.;
к) установка программного обеспечения.
2 | Договор №17/2015 от 27.04.2015 на услуги по разработке проектно-сметной документации на мероприятие "Разработка и внедрение устройств телемеханики на ПС и ТП". |  |  |  | 2015 | 2015 | 0.099784 | [23 empty] | 0.099784 |  | 0.099784
1.4 | Установка устройств регулирования напряжения и компенсации реактивной мощности
2 | Новое строительство
2.1 | Энергосбережение и повышение энергетической эффективности
2.2 | Прочее новое строительство
Справочно:
Оплата процентов за привлеченные кредитные ресурсы
| Первый заместитель генерального директора ООО "КрасКом" | [29 empty] | С.Н. Яценко
| Начальник управления электроэнергетики ООО "КрасКом" | [29 empty] | В.Г. Журавлев

## пр.2.2 утв в 2015
Приложение к приказу
Министерства промышленности, энергетики и торговли Красноярского края
от ______________2015 г №______________
Краткое описание инвестиционной программы ООО "КрасКом" на 2012-2016 гг
(корректировка мероприятий 2015 года)
Таблица 2.2.
№ № | Наименование направления/проекта инвестиционной программы | Субъект Российской Федерации, на территории которого реализуется инвестиционный проект | Место расположения объекта | Технические характеристики |  |  | Используемое топливо | Сроки реализации проекта |  | Наличие исходно-разрешительной документации |  |  |  | Процент освоения сметной стоимости на 01.01. 2015 г, % | Техническая готовность объекта на 01.01.2015, % | Стоимость объекта, млн. рублей |  | Остаточная стоимость объекта на 01.01. года №, млн. рублей |  | Обоснование необходимости реализации проекта |  |  | Показатели экономической эффективности реализации инвестиционного проекта
[23 empty] | доходность |  | срок окупаемости
|  |  |  | мощность, МВт | выработка, млн.кВт*ч | длина ЛЭП, км |  | год начала строительства | год ввода в эксплуатацию | утвержденная проектно-сметная документация (+,-) | заключение Главгосэкспертизы России (+, -) | оформленный в соответствии с законодательством землеотвод (+, -) | разрешение на строительство (+, -) |  |  | в соответствии с проектно-сметной документацией | в соответствии с итогами конкурсов и заключенными договорами | в соответствии с проектно-сметной документацией | в соответствии с итогами конкурсов и заключенными договорами | решаемые задачи | режимно-балансовая необходимость | основание включения инвестиционного проекта в инвестиционную программу (решение Правительства Российской Федерации, федеральные, региональные и муниципальные) | NPV, млн. рублей | IRR, % | простой | дисконтированный
1 | Модернизация открытого распределительного устройства напряжением 110 кВ головной понизительной подстанции № 32 110/6 кВ, находящейся на о. Н.-Атамановский | г. Красноярск | о. Н.-Атамановский |  |  |  |  | 2012 | 2014 | [5 empty] | 100 | 42.4322 |  |  |  | замена устаревшего оборудования на более современное.
2 | Замена трансформатора мощностью 630 кВА в трансформаторной подстанции № 521, находящейся по ул. П. Железняка, 17, на трансформатор мощностью 1000 кВА | г. Красноярск | ул. Партизана Железняка, 17 | 1 |  |  |  | 2014 | 2014 | [5 empty] | 100 | 0.57 |  |  |  | трансформатор мощностью 630 кВА сгорел от перегруза, с установкой трансформатора на 1000 кВА решаются задачи:увеличение пропускной способности электрооборудования; качественное и бесперебойное электроснабжение. |  |  | 0.19 | 13.67% | 5.2 | 7
3 | Строительство кабельно-воздушной ЛЭП 10 кВ от ПС-147 "Речпорт" 110/10 кВ до РП-127 цеха "Левобережных очистных сооружений". | г. Красноярск | ул. Пограничников, 7 д |  |  | 5.7 |  | 2014 | 2015 | [5 empty] | 100 | 2.242 |  |  |  | увеличение пропускной способности электрооборудования; качественное и бесперебойное электроснабжение;
4 | Замена двух силовых трансформаторов типа ТСМА мощностью 320 кВА на силовые трансформаторы типа ТМГ мощностью 400 кВА на трансформаторной подстанции № 527, находящейся по ул.Малиновского, 20 г. | г. Красноярск | ул. Малиновского, 20 г | 0.4 |  |  |  | 2014 | 2014 | [5 empty] | 100 | 0.70177 |  |  |  | увеличение пропускной способности электрооборудования; качественное и бесперебойное электроснабжение; |  |  | 0.56 | 18.68% | 4.3 | 5.4
5 | Замена двух силовых трансформаторов типа ТМ мощностью 400 кВА на силовые трансформаторы типа ТМГ мощностью 630 кВА на трансформаторной подстанции № 624, находящейся по ул. 26 Бакинских комиссаров, 17 г. | г. Красноярск | ул. 26 Бакинских комиссаров, 17 г | 0.63 |  |  |  | 2014 | 2014 | [5 empty] | 100 | 1.0078 |  |  |  | увеличение пропускной способности электрооборудования; качественное и бесперебойное электроснабжение; |  |  | 0.74 | 18.1% | 4.4 | 5.5
6 | Замена силового трансформатора типа ТМГ мощностью 630 кВА на силовой трансформатор типа ТМГ мощностью 1000 кВА на трансформаторной подстанции № 1А (134-8-2), находящейся по ул. Вечерняя, 10 г. | г. Красноярск | ул. Железнодорожников, 15 г | 1 |  |  |  | 2014 | 2014 | [5 empty] | 100 | 0.57 |  |  |  | увеличение пропускной способности электрооборудования; качественное и бесперебойное электроснабжение; |  |  | 0.44 | 18.47% | 4.3 | 5.4
7 | Замена двух силовых трансформаторов типа ТМ мощностью 400 кВА на силовые трансформаторы типа ТМГ мощностью 630 кВА на трансформаторной подстанции № 655, находящейся по ул. 26 Бакинских комиссаров, 3 д. | г. Красноярск | ул. 26 Бакинских комиссаров, 3 д | 0.63 |  |  |  | 2014 | 2014 | [5 empty] | 100 | 1.0078 |  |  |  | увеличение пропускной способности электрооборудования; качественное и бесперебойное электроснабжение; |  |  | 0.78 | 18.43% | 4.4 | 5.4
8 | Модернизация электрических сетей, осуществляющих электроснабжение жилых домов по ул. Крутовского сад, 2, 3, 4, 5 (кв. 1,2), 5б, 6 (кв. 1, 2, 3, 4, 5), 15, 8, 5а, 9, 7; ул. Свердловская, 138, 138 а (кв. 1, 2, 3, 4). 138д, 138ж, 138и, 138к (кв. 1, 2), 138м, 138л, 140ж, 140д; ул. Турбаза, 1 (кв. 1, 2) , 3 (кв. 1, 2, 3, 4, 5), 3а, 4, 12а, гаражи, гаражи (элинги): | г. Красноярск | ул. Турбаза, ул. Крутовского сад | 0.89 |  | 5.287 |  | 2015 | 2015 | [6 empty] | 4.8838 |  |  |  | увеличение пропускной способности электрооборудования; качественное и бесперебойное электроснабжение; |  |  | 1.415 | 12.3% | 5.5 | 7.3
а) приобретение и установка КТПН с трансформатором типа ТМГ мощностью 1000 кВА;
б) монтаж кабельно-воздушной линии 6 кВ от ф. 117-03 до вновь установленной КТПН;
в) замена провода марки А-35 на самонесущий провод марки СИП 4х70;
9 | Модернизация электрических сетей 0,4 кВ, запитанных от трансформаторной подстанции № 3А (134-8-1), расположенной по ул. Вечерняя, 10 Г, осуществляющих электроснабжение коттеджей по ул. Вечерняя, 22, 24, 26, 26а, 28, 30, 32, 34; ул. Утренняя, 21, 23, 25, 35, 37; ул. 3-й Проезд. 1, 2, 3; ул. Воскресенская, 4, 5, 6, 7, 9, 10, 12, 15, 17, 19, 21; ул. Спокойная, 4, 5, 6, 7, 8, 10, 12, ул. Звездная, 56, 57, 58, 55, в следующем объеме: | г. Красноярск | ул. Вечерняя, 10 Г |  |  | 2.2 |  | 2015 | 2015 | [6 empty] | 2.1651 |  |  |  | качественное и бесперебойное электроснабжение;
| а) замена провода марки А-70 на самонесущий провод марки СИП (4х70); | [18 empty] | снижение потерь электрической энергии, исключение возможности несанкционированного подключения потребителей
10 | Модернизация электрических сетей 0,4 кВ, питающих жилые дома по ул. Саянская, 220, 327, 325, 329 (кв. 1, 2), 331 (кв. 1, 2), 333, 232; пер. Промышленный, 25, 27, 29 (кв. 1, 2), 30, 31, 32, 33, 34, 35, ул. Базайская, 2а (кафе), 11, 11 а (кв. 1, 2), 13, 15/1, 15/2, 17/1, 17/2, 19/1, 19/2, 21/1, 21/2, 23/1, 23/2, запитанных от трансформаторной подстанции № 945, расположенной по ул. Ключевская, 101 Г, в следующем объеме: | г. Красноярск | ул. Ключевская, 101 |  |  | 0.8 |  | 2015 | 2015 | [6 empty] | 1.0148 |  |  |  | качественное и бесперебойное электроснабжение; снижение потерь электрической энергии, исключение возможности несанкционированного подключения потребителей
а) замена провода марки А-50 на самонесущий провод марки СИП (4х50);
10.1 | Договор №1505/2015 от 15.05.2015 на услуги по разработке проектно-сметной документации на мероприятия по модернизации высоковольных и низковольтных электрических сетей по ул. Крутовского сад, ул. Турбаза и электрических сетей от ТП-945. | [6 empty] | 2015 | 2015 | [6 empty] | 0.099875 |  |  |  | Разработка проектно-сметной документации
11 | Приобретение и установка программного обеспечения для дистанционного опроса приборов учета электрической энергии. Установка приборов учета электрической энергии на электрических сетях 0.4 кВ (123 шт.), а именно: | г. Красноярск | [5 empty] | 2015 | 2015 | [6 empty] | 5.7014 |  |  |  | Снижение коммерческих потерь
| а) установка приборов учета электрической энергии (51 шт) в сторону частных жилых домов и нежилых помещений пос. Турбаза: |  | пос. Турбаза
• однофазные приборы учета (46 шт) - ул. Крутовского сад, 2, 3, 4, 5 (кв. 1,2), 6 (кв. 1, 2, 3, 4, 5), 15, 8, 5а, 9, 7; ул. Свердловская, 138 а (кв. 1, 2, 3, 4). 138д, 138ж, 138и, 138к (кв. 1, 2), 138м, 138л, 140ж, 140д; ул. Турбаза, 1 (кв. 1, 2) , 3 (кв. 1, 2, 3, 4, 5), 3а, 4, 12а, гаражи (элинги) - 8 шт;
• трехфазные приборы учета (5 шт) - ул. Крутовского сад, 5 Б; ул. Свердловская, 138; гаражи - 3 шт.
| б) установка приборов учета электрической энергии (38 шт) в сторону коттеджей, запитанных от трансформаторной подстанции № 3 (134-8-1), расположенной по ул. Вечерняя, 10 Г: |  | пос. Кразовский
• трехфазные приборы учета (38 шт) - ул. Вечерняя, 22, 24, 26, 26а, 28, 30, 32, 34; ул. Утренняя, 21, 23, 25, 35, 37; ул. 3-й Проезд. 1, 2, 3; ул. Воскресенская, 4, 5, 6, 7, 9, 10, 12, 15, 17, 19, 21; ул. Спокойная, 4, 5, 6, 7, 8, 10, 12, ул. Звездная, 56, 57, 58, 55.
| в) установка приборов учета электрической энергии (34 шт.) в сторону кафе и частных жилых домов, запитанных от ТП-945, расположенной по ул. Ключевская, 101 г: |  | ул. Саянская, пер. Промышленный, ул. Базайская
• однофазные приборы учета (30 шт) по адресу: ул. Саянская, 220, 327, 325, 329 (кв. 1), 331 (кв.1, 2), 333,232; пер. Промышленный, 30, 25, 27, 34, 32, 29 (кв. 1, 2), 35; ул. Базайская, 11, 11а (кв. 1, 2), 13, 15/1, 15/2, 17/1, 17/2, 19/1, 19/2, 21/1, 21/2, 23/1, 23/2
• трехфазные приборы учета (4 шт) - ул. Саянская, 329 (кв. 2), пер. Промышленный, 31, 33, ул. Базайская, 2а (кафе).
г) Приобретение и установка программного обеспечения для дистанционного опроса приборов учета электрической энергии.
12 | Модернизация оборудования трансформаторной подстанции № 685, находящейся по ул. Глинки, 13г, в следующем объеме: | г. Красноярск | ул. Глинки, 13 г | 0.63 |  |  |  | 2016 | 2016 | [6 empty] | 3.5927 |  |  |  | увеличение пропускной способности электрооборудования; качественное и бесперебойное электроснабжение; |  |  | 0.16 | 6.51% | 7.3 | 9.5
а) замена силового трансформатора типа ТМГ мощностью 320 кВА на силовой трансформатор типа ТСЗ мощностью 630 кВА;
| б) замена камер серии КСО на малогабаритные распределительные устройства типа RM6 (1 шт); | [18 empty] | замена устаревшего оборудования на более современное.
в) замена сборных шин 0,4 кВ (0,04 км);
г) установка панелей марки ЩО-70 (4 шт).
13 | Модернизация оборудования трансформаторной подстанции № 783, находящейся по ул. Парковая, 10 а, в следующем объеме: | г. Красноярск | ул. Парковая, 10 а | 0.4 |  |  |  | 2016 | 2016 | [6 empty] | 6.9519 |  |  |  | увеличение пропускной способности электрооборудования; качественное и бесперебойное электроснабжение; |  |  | 0.31 | 6.51% | 7.3 | 9.5
а) замена двух силовых трансформаторов типа ТМГ мощностью 320 кВА на силовые трансформаторы типа ТСЗ мощностью 400 кВА;
| б) замена камер серии КСО на малогабаритные распределительные устройства типа RM6( 1 шт); | [18 empty] | замена устаревшего оборудования на более современное.
в) замена сборных шин 0,4 кВ (0,064 км);
г) установка панелей марки ЩО-70 (8 шт);
14 | Модернизация распределительного устройства напряжением 6 кВ в распределительной подстанции № 127, находящейся по ул. Пограничников, 7 д | г. Красноярск | ул. Пограничников, 7 г |  |  |  |  | 2016 | 2016 | [6 empty] | 9.6366 |  |  |  | замена устаревшего оборудования на более современное.
15 | Модернизация оборудования трансформаторной подстанции № 508, находящейся по ул. Армейская, 21 г, в следующем объеме: | г. Красноярск | ул. Армейская, 21 г | 0.4 |  |  |  | 2016 | 2016 | [6 empty] | 7.3897 |  |  |  | увеличение пропускной способности электрооборудования; качественное и бесперебойное электроснабжение; |  |  | 0.33 | 6.51% | 7.3 | 9.5
а) замена двух силовых трансформаторов типа ТСМА мощностью 320 кВА на силовые трансформаторы типа ТСЗ мощностью 400 кВА;
| б) замена камер серии КСО на малогабаритные распределительные устройства типа RM6 (2 шт); | [18 empty] | замена устаревшего оборудования на более современное.
в) замена сборных шин 0,4 кВ (0,065 км);
г) установка панелей марки ЩО-70 (9 шт);
16 | Модернизация оборудования трансформаторной подстанции № 686, находящейся по ул. Глинки, 7г, в следующем объеме: | г. Красноярск | ул. Глинки, 7 г | 0.63 |  |  |  | 2016 | 2016 | [6 empty] | 3.5927 |  |  |  | увеличение пропускной способности электрооборудования; качественное и бесперебойное электроснабжение; |  |  | 0.16 | 6.51% | 7.3 | 9.5
а) замена силового трансформатора типа ТМГ мощностью 400 кВА на силовой трансформатор типа ТСЗ мощностью 630 кВА;
| б) замена камер серии КСО на малогабаритные распределительные устройства типа RM6; | [18 empty] | замена устаревшего оборудования на более современное.
в) замена сборных шин 0,4 кВ;
г) установка панелей марки ЩО-70.
17 | Модернизация оборудования трансформаторной подстанции № 581, находящейся по ул. Малиновского, 4г, в следующем объеме: | г. Красноярск | ул. Малиновского, 4 г | 0.63 |  |  |  | 2016 | 2016 | [6 empty] | 3.5927 |  |  |  | увеличение пропускной способности электрооборудования; качественное и бесперебойное электроснабжение; |  |  | 0.16 | 6.51% | 7.3 | 9.5
а) замена силового трансформатора типа ТМГ мощностью 400 кВА на силовой трансформатор типа ТСЗ мощностью 630 кВА;
| б) замена камер серии КСО на малогабаритные распределительные устройства типа RM6; | [18 empty] | замена устаревшего оборудования на более современное.
в) замена сборных шин 0,4 кВ;
г) установка панелей марки ЩО-70.
1 | Разработка и внедрение устройств телемеханики на электроустановках: ГПП-32, расположенной на о. Н. Атамановский; ТП-962, расположенной по ул. Водопьянова, 17 а; ТП-923, расположенной по ул. Урванцева, 14 а; ТП-961, расположенной по ул, Водопьянова, 11 а; ТП-9078, расположенной по ул. Ястынская, 2 к; ТП-9080, расположенной по пер. Светлогорский, 10 а; ТП-9088, расположенной по ул. Водопьянова, 8 г; ТП-916, расположенной по ул. Шумяцкого, 4 г; ТП-981, расположенной по ул. Ястынская, 13 г; ТП-9123, расположенной по ул. 9 Мая, 10 г; ТП-9122, расположенной по ул. Шумяцкого, 11 а, в следующем объеме (оборудование указано укрупненно, без подробной детализации): | г. Красноярск | о. Н. Атамановский; ул. Водопьянова, 17 а; ул. Урванцева, 14 а; ул, Водопьянова, 11 а; ул. Ястынская, 2 к; пер. Светлогорский, 10 а; ул. Водопьянова, 8 г; ул. Шумяцкого, 4 г; ул. Ястынская, 13 г; ул. 9 Мая, 10 г; ул. Шумяцкого, 11 а. |  |  |  |  | 2015 | 2015 | [6 empty] | 7.96 |  |  |  | Возможность сбора и передачи информации о состоянии объектов электрической сети и передачи команд диспетчерского управления оборудованием. Исключение возможности несанксионированных подключений потребителей от трансформаторных подстанций.
• | ГПП-32 110/6 кВ о. Н. Атамановский: | [6 empty] | 2015 | 2015 | [6 empty] | 3.4005
1) установка оборудования на насосной станции № 6 первого подъема, а именно:
а) коммутатор Ethernet c 8 портами - 1 шт;
б) WDM SFP-трансивер с 1 портом, - 1 шт.;
в) бокс оптический 19" на 8 SC - 1 шт.
2) установка оборудования на ГПП-32 110/6 кВ:
а) многофункциональный измерительный преобразователь с интерфейсом Ethernet AET411-11E - 2 шт.;
б) шкаф ТМ TS8 в комплекте - 1 шт.;
в) WDM SFP-трансивер с 1 портом, - 1 шт.;
г) коммутатор Ethernet c 8 портами - 1 шт;
д) WDM SFP-трансивер с 1 портом, - 1 шт.;
е) бокс оптический 19" на 8 SC - 1 шт.
ж) комплекс программно-технический "ТМЗCom" - 1 компл.;
з) модуль сигналов точного времени "DF01" - 1 компл.;
и) комплекс программно-технический "Контур М3" - 1 компл.
• | Установка оборудования на трансформаторных подстанциях: ТП-962; ТП-923; ТП-961; ТП-9078; ТП-9080; ТП-9088; ТП-916; ТП-981; ТП-9123; ТП-9122 : | [6 empty] | 2015 | 2015 | [6 empty] | 2.5077
а) ТШ-2 шкаф с подогревом - 10 шт;
б) контроллер "Мираж-GSM-М8-03" - 10 шт.;
в) блок реле "Мираж-БРЗ" - 10 шт.;
г) модуль Ethernet "Мираж-ЕТ-01" - 10 шт.;
д) малогабаритная приемно-передающая GSM антенна Mirage-AMG - 10 шт.;
е) извещатель охранный магнито-контактный ИО-102-20 - 40 шт.;
ж) извещатель пожарный дымовой радиоканальный ИП 212-45 - 40 шт.;
з) извещатель охранный оптико-электронный радиоканальный ИД-40 - 20 шт.;
и) устройство сигнальное свето-звуковое УСС-12В - 10 шт.;
к) электронный ключ с защитой от кланирования - 50 шт.;
л) электромагнитный замок ML-180 К - 10 шт.;
• | Оборудование диспетчерского пункта: | [6 empty] | 2015 | 2015 | [6 empty] | 2.0518
а) установка совмещенного сервера ООИ - 1 шт.;
б) создание автоматизированного рабочего места оперативного персонала - 1 шт.;
в) модуль сигналов точного времени "DF01" - 1 шт.;
г) преобразователь интерфейсов - 1 шт.;
д) источник питания AC/DC-220V/36V двухканальный - 1 шт.;
е) монитор LCD 24" Full HD - 2 шт.;
ж) источник бесперебойного питания, 1000 VA, настольный АРС Smart-UPS 1000 VA Desk Top - 1 шт.;
з) модемный пул "GET-01" - 1 шт.;
к) установка программного обеспечения.
2 | Договор №17/2015 от 27.04.2015 на услуги по разработке проектно-сметной документации на мероприятие "Разработка и внедрение устройств телемеханики на ПС и ТП". | [6 empty] | 2015 | 2015 | [6 empty] | 0.099784 |  |  |  | Разработка проектно-сметной документации
| Первый заместитель генерального директора ООО "КрасКом" | [22 empty] | С.Н. Яценко
| Начальник управления электроэнергетики ООО "КрасКом" | [22 empty] | В.Г. Журавлев

## 1.1 корр 2016
Приложение к приказу
Министерства промышленности, энергетики и торговли Красноярского края
от ______________2016 г №______________
Перечень инвестиционных проектов на период реализации инвестиционной программы ООО "КрасКом" по развитию объектов, используемых в сфере электроснабжения города Красноярска, на 2012-2016 гг и план их финансирования
(корректировка мероприятий 2016 года)
Таблица 1.1.
№ № | Наименование объекта | Стадия реализации проекта | Проектная мощность/протяженность сетей |  | Год начала строительства | Год окончания строительства | Полная стоимость строительства | Остаточная стоимость строительства | План финансирования текущего года | Ввод мощностей | [17 empty] | Объем финансирования (с НДС)
[10 empty] | план 2012 года |  |  | план 2013 года |  |  | план 2014 года |  |  | план 2015 года |  |  | план 2016 года |  |  | ИТОГО |  |  | план 2012 года | план 2013 года | план 2014 года | план 2015 года | план 2016 года | ИТОГО
|  | С/П | МВт/Гкал/ч/км/МВА |  |  |  | млн.рублей | млн.рублей | млн.рублей | МВт | км | МВА | МВт | км | МВА | МВт | км | МВА | МВт | км | МВА | МВт | км | МВА | МВт | км | МВА | млн.рублей | млн.рублей | млн.рублей | млн.рублей | млн.рублей | млн.рублей
| ВСЕГО | [5 empty] | 87.6399 | 0 | 0 | 0 | 0 | 0 | 0 | 0 | 0 | 1.618 | 5.7 | 1.818 | 0.89 | 2.2 | 1 | 0 | 8.39 | 0 | 2.508 | 17.09 | 2.818 | 14.2049 | 14.1144 | 20.2122 | 21.9247 | 17.1838 | 87.6399
1 | Техническое перевооружение и реконструкция | [5 empty] | 87.6399 | 0 | 0 | 0 | 0 | 0 | 0 | 0 | 0 | 1.618 | 5.7 | 1.818 | 0.89 | 2.2 | 1 | 0 | 8.39 | 0 | 2.508 | 17.09 | 2.818 | 14.2049 | 14.1144 | 20.2122 | 21.9247 | 17.1838 | 87.6399
1.1 | Энергосбережение и повышение энергетической эффективности | [5 empty] | 79.5802 | 0 | 0 | 0 | 0 | 0 | 0 | 0 | 0 | 1.618 | 5.7 | 1.818 | 0.89 | 2.2 | 1 | 0 | 8.39 | 0 | 2.508 | 17.09 | 2.818 | 14.2049 | 14.1144 | 20.2122 | 13.8649 | 17.1838 | 79.5802
1 | Модернизация открытого распределительного устройства напряжением 110 кВ головной понизительной подстанции № 32 110/6 кВ, находящейся на о. Н.-Атамановский | П |  |  | 2012 | 2014 | 42.4322 | [17 empty] | 0 | 0 | 0 | 14.2049 | 14.1144 | 14.1129 |  |  | 42.4322
2 | Замена трансформатора мощностью 630 кВА в трансформаторной подстанции № 521, находящейся по ул. П. Железняка, 17, на трансформатор мощностью 1000 кВА | П | МВт | 0.329 | 2014 | 2014 | 0.57 | [8 empty] | 0.329 |  | 0.36966 | [6 empty] | 0.329 | 0 | 0.36966 |  |  | 0.57 |  |  | 0.57
3 | Строительство кабельно-воздушной ЛЭП 10 кВ от ПС-147 "Речпорт" 110/10 кВ до РП-127 цеха "Левобережных очистных сооружений". | П | км | 5.7 | 2014 | 2015 | 2.242 | [9 empty] | 5.7 | [7 empty] | 0 | 5.7 | 0 |  |  | 2.242 |  |  | 2.242
4 | Замена двух силовых трансформаторов типа ТСМА мощностью 320 кВА на силовые трансформаторы типа ТМГ мощностью 400 кВА на трансформаторной подстанции № 527, находящейся по ул.Малиновского, 20 г. | П | МВт | 0.142 | 2014 | 2014 | 0.70177 | [8 empty] | 0.142 |  | 0.15955 | [6 empty] | 0.142 | 0 | 0.15955 |  |  | 0.70177 |  |  | 0.70177
5 | Замена двух силовых трансформаторов типа ТМ мощностью 400 кВА на силовые трансформаторы типа ТМГ мощностью 630 кВА на трансформаторной подстанции № 624, находящейся по ул. 26 Бакинских комиссаров, 17 г. | П | МВт | 0.409 | 2014 | 2014 | 1.0078 | [8 empty] | 0.409 |  | 0.45955 | [6 empty] | 0.409 | 0 | 0.45955 |  |  | 1.0078 |  |  | 1.0078
6 | Замена силового трансформатора типа ТМГ мощностью 630 кВА на силовой трансформатор типа ТМГ мощностью 1000 кВА на трансформаторной подстанции № 1А (134-8-2), находящейся по ул. Вечерняя, 10 г. | П | МВт | 0.329 | 2014 | 2014 | 0.57 | [8 empty] | 0.329 |  | 0.36966 | [6 empty] | 0.329 | 0 | 0.36966 |  |  | 0.57 |  |  | 0.57
7 | Замена двух силовых трансформаторов типа ТМ мощностью 400 кВА на силовые трансформаторы типа ТМГ мощностью 630 кВА на трансформаторной подстанции № 655, находящейся по ул. 26 Бакинских комиссаров, 3 д. | П | МВт | 0.409 | 2014 | 2014 | 1.0078 | [8 empty] | 0.409 |  | 0.45955 | [6 empty] | 0.409 | 0 | 0.45955 |  |  | 1.0078 |  |  | 1.0078
8 | Модернизация электрических сетей, осуществляющих электроснабжение жилых домов по ул. Крутовского сад, 2, 3, 4, 5 (кв. 1,2), 5б, 6 (кв. 1, 2, 3, 4, 5), 15, 8, 5а, 9, 7; ул. Свердловская, 138, 138 а (кв. 1, 2, 3, 4). 138д, 138ж, 138и, 138к (кв. 1, 2), 138м, 138л, 140ж, 140д; ул. Турбаза, 1 (кв. 1, 2) , 3 (кв. 1, 2, 3, 4, 5), 3а, 4, 12а, гаражи, гаражи (элинги): | П | МВт | 0.89 | 2015 | 2015 | 4.8838 | [11 empty] | 0.89 | 0 | 1 |  |  |  | 0.89 | 0 | 1 |  |  |  | 4.8838 |  | 4.8838
а) приобретение и установка КТПН с трансформатором типа ТМГ мощностью 1000 кВА;
| б) монтаж кабельно-воздушной линии 6 кВ от ф. 117-03 до вновь установленной КТПН; |  | км | 1.267
| в) замена провода марки А-35 на самонесущий провод марки СИП 4х70; |  | км | 4.02
9 | Модернизация электрических сетей 0,4 кВ, запитанных от трансформаторной подстанции № 3А (134-8-1), расположенной по ул. Вечерняя, 10 Г, осуществляющих электроснабжение коттеджей по ул. Вечерняя, 22, 24, 26, 26а, 28, 30, 32, 34; ул. Утренняя, 21, 23, 25, 35, 37; ул. 3-й Проезд. 1, 2, 3; ул. Воскресенская, 4, 5, 6, 7, 9, 10, 12, 15, 17, 19, 21; ул. Спокойная, 4, 5, 6, 7, 8, 10, 12, ул. Звездная, 56, 57, 58, 55, в следующем объеме: | П | км | 2.2 | 2015 | 2015 | 2.1651 | [12 empty] | 2.2 |  |  |  |  | 0 | 2.2 | 0 |  |  |  | 2.1651 |  | 2.1651
а) замена провода марки А-70 на самонесущий провод марки СИП (4х70);
10 | Модернизация электрических сетей 0,4 кВ, питающих жилые дома по ул. Саянская, 220, 327, 325, 329 (кв. 1, 2), 331 (кв. 1, 2), 333, 232; пер. Промышленный, 25, 27, 29 (кв. 1, 2), 30, 31, 32, 33, 34, 35, ул. Базайская, 2а (кафе), 11, 11 а (кв. 1, 2), 13, 15/1, 15/2, 17/1, 17/2, 19/1, 19/2, 21/1, 21/2, 23/1, 23/2, запитанных от трансформаторной подстанции № 945, расположенной по ул. Ключевская, 101 Г, в следующем объеме: | П | км | 0.8 | 2015 | 2015 | 1.0148 | [12 empty] | 0.8 |  |  |  |  | 0 | 0.8 | 0 |  |  |  | 1.0148 |  | 1.0148
а) замена провода марки А-50 на самонесущий провод марки СИП (4х50);
10.1 | Договор №1505/2015 от 15.05.2015 на услуги по разработке проектно-сметной документации на мероприятия по модернизации высоковольных и низковольтных электрических сетей по ул. Крутовского сад, ул. Турбаза и электрических сетей от ТП-945. |  |  |  | 2015 | 2015 | 0.099867 | [23 empty] | 0.099875 |  | 0.099875
11 | Приобретение и установка программного обеспечения для дистанционного опроса приборов учета электрической энергии. Установка приборов учета электрической энергии на электрических сетях 0.4 кВ (123 шт.), а именно: |  |  |  | 2015 | 2015 | 5.7014 | [23 empty] | 5.7014 |  | 5.7014
| а) установка приборов учета электрической энергии (51 шт) в сторону частных жилых домов и нежилых помещений пос. Турбаза: | [5 empty] | 1.8 | [23 empty] | 1.8 |  | 1.8
• однофазные приборы учета (46 шт) - ул. Крутовского сад, 2, 3, 4, 5 (кв. 1,2), 6 (кв. 1, 2, 3, 4, 5), 15, 8, 5а, 9, 7; ул. Свердловская, 138 а (кв. 1, 2, 3, 4). 138д, 138ж, 138и, 138к (кв. 1, 2), 138м, 138л, 140ж, 140д; ул. Турбаза, 1 (кв. 1, 2) , 3 (кв. 1, 2, 3, 4, 5), 3а, 4, 12а, гаражи (элинги) - 8 шт;
• трехфазные приборы учета (5 шт) - ул. Крутовского сад, 5 Б; ул. Свердловская, 138; гаражи - 3 шт.
| б) установка приборов учета электрической энергии (38 шт) в сторону коттеджей, запитанных от трансформаторной подстанции № 3 (134-8-1), расположенной по ул. Вечерняя, 10 Г: | [5 empty] | 2.3028 | [23 empty] | 2.3028 |  | 2.3028
• трехфазные приборы учета (38 шт) - ул. Вечерняя, 22, 24, 26, 26а, 28, 30, 32, 34; ул. Утренняя, 21, 23, 25, 35, 37; ул. 3-й Проезд. 1, 2, 3; ул. Воскресенская, 4, 5, 6, 7, 9, 10, 12, 15, 17, 19, 21; ул. Спокойная, 4, 5, 6, 7, 8, 10, 12, ул. Звездная, 56, 57, 58, 55.
| в) установка приборов учета электрической энергии (34 шт.) в сторону кафе и частных жилых домов, запитанных от ТП-945, расположенной по ул. Ключевская, 101 г: | [5 empty] | 1.4812 | [23 empty] | 1.4812 |  | 1.4812
• однофазные приборы учета (30 шт) по адресу: ул. Саянская, 220, 327, 325, 329 (кв. 1), 331 (кв.1, 2), 333,232; пер. Промышленный, 30, 25, 27, 34, 32, 29 (кв. 1, 2), 35; ул. Базайская, 11, 11а (кв. 1, 2), 13, 15/1, 15/2, 17/1, 17/2, 19/1, 19/2, 21/1, 21/2, 23/1, 23/2
• трехфазные приборы учета (4 шт) - ул. Саянская, 329 (кв. 2), пер. Промышленный, 31, 33, ул. Базайская, 2а (кафе).
| г) Приобретение и установка программного обеспечения для дистанционного опроса приборов учета электрической энергии. | [5 empty] | 0.11734 | [23 empty] | 0.11734 |  | 0.11734
12 | Модернизация электрических сетей 0,4 кВ, запитанных от трансформаторной подстанции № 1А (134-8-2), расположенной по ул. Вечерняя, 10 Г, осуществляющих электроснабжение коттеджей по ул. Вечерняя, 6, 8, 10, 10а, 12, 12а, 14, 16, 18, 20; ул. Звездная, 48, 50, 51; ул. Утренняя, 1, 3, 5, 7, 7а, 9, 9а, 11, 13; ул. Южная, 2, 4; ул. Воскресенская, 1, 2, 3; ул. Ясная; ул. 2-й проезд, 1; ПНС; Павильон; Вагончик, в следующем объеме:
| а) замена провода марки А-70 на самонесущий провод марки СИП (4х70); | П | км | 1.45 | 2016 | 2016 | 1.0341 | [15 empty] | 1.45 |  | 0 | 1.45 | 0 |  |  |  |  | 1.0341 | 1.0341
| б) замена провода марки А-16 на самонесущий провод марки СИП (4х16). |  | км | 0.18 | 2016 | 2016 | [16 empty] | 0.18 |  | 0 | 0.18 | 0
13 | Модернизация электрических сетей 0,4 кВ, запитанных от трансформаторной подстанции № 5А (134-3-1), расположенной по пер. Прохладный, 10 Г, осуществляющих электроснабжение коттеджей по пер. Прохладный, 1, 3, 4, 5, 6, 7, 8, 9; пер. Удобный, 2, 3, 4, 5, 6, 8, 9, 10, 11, 12, 14; пер. Ухоженный, 2, 6 , 8, 10, 12; ул. Воскресенская 29, 31, 32, 34, 36, 38, 39, 41; ул. Утренняя, 51, 55, 57, 61, 63; ул. Просторная, 1, 3, 5, 7, 9, 11, 13, 15; ул. Вечерняя, 1, 3 ,5 ,38, 40, 42, 44; б/а; ПНС №2, в следующем объеме:
| а) замена провода марки А-70 на самонесущий провод марки СИП (4х70); | П | км | 2.35 | 2016 | 2016 | 1.6864 | [15 empty] | 2.35 |  | 0 | 2.35 | 0 |  |  |  |  | 1.6864 | 1.6864
| б) замена провода марки А-50 на самонесущий провод марки СИП (4х50); |  | км | 0.07 | 2016 | 2016 | [16 empty] | 0.07 |  | 0 | 0.07 | 0
| в)замена провода марки А-16 на самонесущий провод марки СИП (4х16). |  | км | 0.3 | 2016 | 2016 | [16 empty] | 0.3 |  | 0 | 0.3 | 0
14 | Модернизация электрических сетей 0,4 кВ, запитанных от трансформаторной подстанции № 4А (134-3-2), расположенной по пер. Любимый, 1 Г, осуществляющих электроснабжение коттеджей по пер. Любимый, 1, 2, 3, 4, 5, 6, 8, 9, 10; пер. Ухоженный 1, 3, 5, 7, 9, 11, 15; пер. Приусадебный, 2, 4, 5, 6, 7, 8, 9, 10, 11, 13; ул. Утренняя, 4а, 39, 41, 43, 45, 47, 51, 53; ул. Воскресенская, 23, 26, 28, 30, в следующем объеме:
| а) замена провода марки А-70 на самонесущий провод марки СИП (4х70); | П | км | 1.57 | 2016 | 2016 | 1.241 | [15 empty] | 1.57 |  | 0 | 1.57 | 0 |  |  |  |  | 1.241 | 1.241
| б) замена провода марки А-50 на самонесущий провод марки СИП (4х50); |  | км | 0.17 | 2016 | 2016 | [16 empty] | 0.17 |  | 0 | 0.17 | 0
| в)замена провода марки А-16 на самонесущий провод марки СИП (4х16). |  | км | 0.2 | 2016 | 2016 | [16 empty] | 0.2 |  | 0 | 0.2 | 0
15 | Модернизация электрических сетей 0,4 кВ, запитанных от трансформаторной подстанции № 975, расположенной по ул. Свердловская, 70 г (РП 254), осуществляющих электроснабжение жилых домов по ул. Колхозная, 1, 1а, 2, 3, 4; ул. Украинская, 10, 12, 13 (кв. 1,2), 14, 15 (кв.1,2), 16, 17 (кв.1,2), 18, 19 (кв.1,2), 20, 21; ул. Карьерная, 18, 19 стр. 1, 21, 23, 23а, 24 (кв. 1,2), 25, 25а, 26а, 28, 30, 32, 34; ул. Солонцовая, 8, в следующем объеме: | П
| а) замена провода марки А-70 на самонесущий провод марки СИП 4 (4х70); |  | км | 0.7 | 2016 | 2016 | 1.285 | [15 empty] | 0.7 |  | 0 | 0.7 | 0 |  |  |  |  | 1.285 | 1.285
| б) замена провода марки А-25 на самонесущий провод марки СИП 4 (2х16); |  | км | 1.25 | 2016 | 2016 | [16 empty] | 1.25 |  | 0 | 1.25 | 0
| в) замена провода марки А-25 на самонесущий провод марки СИП 4 (4х16); |  | км | 0.15 | 2016 | 2016 | [16 empty] | 0.15 |  | 0 | 0.15 | 0
16 | Договор №1201/2016 от 12.01.2016 на услуги по разработке проектно-сметной документации на мероприятия по модернизации низковольтных электрических сетей 0.4 кВ и установке приборов учета. |  |  |  | 2016 | 2016 | 0.099875 | [24 empty] | 0.099875 | 0.099875
17 | Приобретение и установка программного обеспечения для дистанционного опроса приборов учета электрической энергии. Установка приборов учета электрической энергии на электрических сетях 0.4 кВ (125 шт.), а именно: |  |  |  | 2016 | 2016 | 9.8379 | [24 empty] | 9.8379 | 9.8379
| а) установка приборов учета электрической энергии (38 шт) в сторону коттеджей, запитанных от трансформаторной подстанции № 134-3-2 (4а): трехфазные приборы учета (38 шт) - пер. Любимый, 1, 2, 3, 4, 5, 6, 8, 9, 10; пер. Ухоженный 1, 3, 5, 7, 9, 11, 15; пер. Приусадебный, 2, 4, 5, 6, 7, 8, 9, 10, 11, 13; ул. Утренняя, 4а, 39, 41, 43, 45, 47, 51, 53; ул. Воскресенская, 23, 26, 28, 30; |  |  |  | 2016 | 2016 | 2.5184 | [24 empty] | 2.5184 | 2.5184
| б) установка приборов учета электрической энергии (54 шт) в сторону коттеджей, запитанных от трансформаторной подстанции № 134-3-1(5а): : |  |  |  | 2016 | 2016 | 3.5326 | [24 empty] | 3.5326 | 3.5326
• трехфазные приборы учета (53 шт) - пер. Прохладный, 1, 3, 4, 5, 6, 7, 8, 9; пер. Удобный, 2, 3, 4, 5, 6, 8, 9, 10, 11, 12, 14; пер. Ухоженный, 2, 6 , 8, 10, 12; ул. Воскресенская 29, 31, 32, 34, 36, 38, 39, 41; ул. Утренняя, 51, 55, 57, 61, 63; ул. Просторная, 1, 3, 5, 7, 9, 11, 13, 15; ул. Вечерняя, 1, 3 ,5 ,38, 40, 42, 44; ПНС №2;
• однофазные приборы учета (1 шт)- б/а;
| в) установка приборов учета электрической энергии (33 шт) в сторону коттеджей, запитанных от трансформаторной подстанции № 134-8-2 (1а): |  |  |  | 2016 | 2016 | 2.247 | [24 empty] | 2.247 | 2.247
• однофазные приборы учета (1 шт) - Вагончик;
• трехфазные приборы учета (32 шт) - ул. Вечерняя, 6, 8, 10, 10а, 12, 12а, 14, 16, 18, 20; ул. Звездная, 48, 50, 51; ул. Утренняя, 1, 3, 5, 7, 7а, 9, 9а, 11, 13; ул. Южная, 2, 4; ул. Воскресенская, 1, 2, 3; ул. Ясная - 2шт; ул. 2-й проезд, 1; ПНС; Павильон;
| г) установка приборов учета электрической энергии (37 шт) в сторону жилых домов, запитанных от трансформаторной подстанции № 975 (РП 254): |  |  |  | 2016 | 2016 | 1.4316 | [24 empty] | 1.4316 | 1.4316
• трехфазные приборы учета (7 шт) - ул. Украинская, 10,12; ул. Колхозная, 2; ул. Карьерная, 19 стр. 1, 26а, 34; ул. Солонцовая, 8;
• однофазные приборы учета (30 шт) - ул. Колхозная, 1, 1а, 3, 4; ул. Украинская, 13 (кв. 1,2), 14, 15 (кв.1,2), 16, 17 (кв.1,2), 18, 19 (кв.1,2), 20, 21; ул. Карьерная, 18, 21, 23, 23а, 24 (кв. 1,2), 25, 25а, 28, 30, 32
| д) Приобретение и установка программного обеспечения для дистанционного опроса приборов учета электрической энергии. |  |  |  | 2016 | 2016 | 0.10832 | [24 empty] | 0.10832 | 0.10832
18 | Установка приборов учета электрической энергии на электрических сетях 0.4 кВ (15 шт.), а именно: |  |  |  | 2016 | 2016 | 1.9995 | [24 empty] | 1.9995 | 1.9995
| а) установка приборов учета электрической энергии (3 шт) в сторону нежилых помещений пос. Турбаза: трехфазные приборы учета (3 шт) - гаражи (элинги); |  |  |  | 2016 | 2016 | 0.84803 | [24 empty] | 0.84803 | 0.84803
| б) установка приборов учета электрической энергии (6 шт) в сторону частных жилых домов, запитанных от ТП-945, расположенной по ул. Ключевская, 101 г: однофазные приборы учета (6 шт) - ул. Саянская, 337; пер. Промышленный, 15, 17, 25 стр.1, 27 кв.2, 36; |  |  |  | 2016 | 2016 | 0.56521 | [24 empty] | 0.56521 | 0.56521
| в) установка приборов учета электрической энергии (6 шт) в сторону коттеджей, запитанных от трансформаторной подстанции № 134-8-1 (3а), расположенной по ул. Вечерняя, 30 Г: трехфазные приборы учета (6 шт) - ул. Воскресенская, 8 - 3 шт; ул. Утренняя, 2, 29; ул. 3-й проезд, 2. |  |  |  | 2016 | 2016 | 0.58626 | [24 empty] | 0.58626 | 0.58626
1.2 | Создание систем противоаварийной и режимной автоматики
1.3 | Создание систем телемеханики и связи | [5 empty] | 8.0597 |  |  | 0 | 0 | 0 | 0 | 0 | 0 | 0 | 0 | 0 | 0 | 0 | 0 | 0 | 0 | 0 | 0 | 0 | 0 | 0 | 0 | 0 | 8.0597 | 0 | 8.0597
1 | Разработка и внедрение устройств телемеханики на электроустановках: ГПП-32, расположенной на о. Н. Атамановский; ТП-962, расположенной по ул. Водопьянова, 17 а; ТП-923, расположенной по ул. Урванцева, 14 а; ТП-961, расположенной по ул, Водопьянова, 11 а; ТП-9078, расположенной по ул. Ястынская, 2 к; ТП-9080, расположенной по пер. Светлогорский, 10 а; ТП-9088, расположенной по ул. Водопьянова, 8 г; ТП-916, расположенной по ул. Шумяцкого, 4 г; ТП-981, расположенной по ул. Ястынская, 13 г; ТП-9123, расположенной по ул. 9 Мая, 10 г; ТП-9122, расположенной по ул. Шумяцкого, 11 а, в следующем объеме (оборудование указано укрупненно, без подробной детализации): |  |  |  | 2015 | 2015 | 7.96 | [23 empty] | 7.96 |  | 7.96
• | ГПП-32 110/6 кВ о. Н. Атамановский: | П |  |  | 2015 | 2015 | 3.4005
| 1) установка оборудования на насосной станции № 6 первого подъема, а именно: | [5 empty] | 0.0296
а) коммутатор Ethernet c 8 портами - 1 шт;
б) WDM SFP-трансивер с 1 портом, - 1 шт.;
в) бокс оптический 19" на 8 SC - 1 шт.
| 2) установка оборудования на ГПП-32 110/6 кВ: | [5 empty] | 3.3709
а) многофункциональный измерительный преобразователь с интерфейсом Ethernet AET411-11E - 2 шт.;
б) шкаф ТМ TS8 в комплекте - 1 шт.;
в) WDM SFP-трансивер с 1 портом, - 1 шт.;
г) коммутатор Ethernet c 8 портами - 1 шт;
д) WDM SFP-трансивер с 1 портом, - 1 шт.;
е) бокс оптический 19" на 8 SC - 1 шт.
ж) комплекс программно-технический "ТМЗCom" - 1 компл.;
з) модуль сигналов точного времени "DF01" - 1 компл.;
и) комплекс программно-технический "Контур М3" - 1 компл.
• | Установка оборудования на трансформаторных подстанциях: ТП-962; ТП-923; ТП-961; ТП-9078; ТП-9080; ТП-9088; ТП-916; ТП-981; ТП-9123; ТП-9122 : | П |  |  | 2015 | 2015 | 2.5077
а) ТШ-2 шкаф с подогревом - 10 шт;
б) контроллер "Мираж-GSM-М8-03" - 10 шт.;
в) блок реле "Мираж-БРЗ" - 10 шт.;
г) модуль Ethernet "Мираж-ЕТ-01" - 10 шт.;
д) малогабаритная приемно-передающая GSM антенна Mirage-AMG - 10 шт.;
е) извещатель охранный магнито-контактный ИО-102-20 - 40 шт.;
ж) извещатель пожарный дымовой радиоканальный ИП 212-45 - 40 шт.;
з) извещатель охранный оптико-электронный радиоканальный ИД-40 - 20 шт.;
и) устройство сигнальное свето-звуковое УСС-12В - 10 шт.;
к) электронный ключ с защитой от кланирования - 50 шт.;
л) электромагнитный замок ML-180 К - 10 шт.;
• | Оборудование диспетчерского пункта: | П |  |  | 2015 | 2015 | 2.0518
а) установка совмещенного сервера ООИ - 1 шт.;
б) создание автоматизированного рабочего места оперативного персонала - 1 шт.;
в) модуль сигналов точного времени "DF01" - 1 шт.;
г) преобразователь интерфейсов - 1 шт.;
д) источник питания AC/DC-220V/36V двухканальный - 1 шт.;
е) монитор LCD 24" Full HD - 2 шт.;
ж) источник бесперебойного питания, 1000 VA, настольный АРС Smart-UPS 1000 VA Desk Top - 1 шт.;
з) модемный пул "GET-01" - 1 шт.;
и)GSM-модем с поддержкой GPRS в комплекте - 1 шт.;
к) установка программного обеспечения.
2 | Договор №17/2015 от 27.04.2015 на услуги по разработке проектно-сметной документации на мероприятие "Разработка и внедрение устройств телемеханики на ПС и ТП". |  |  |  | 2015 | 2015 | 0.099784 | [23 empty] | 0.099784 |  | 0.099784
1.4 | Установка устройств регулирования напряжения и компенсации реактивной мощности
2 | Новое строительство
2.1 | Энергосбережение и повышение энергетической эффективности
2.2 | Прочее новое строительство
Справочно:
Оплата процентов за привлеченные кредитные ресурсы
| И. о. генерального директора ООО "КрасКом" | [29 empty] | С.Н. Яценко
| Начальник управления электроэнергетики ООО "КрасКом" | [29 empty] | В.Г. Журавлев

## 1.2.
Приложение к приказу
Министерства промышленности, энергетики и торговли Красноярского края
от ______________2016 г №______________
Стоимость основных этапов работ по реализации инвестиционной программы ООО "КрасКом"по развитию объектов, используемых в сфере электроснабжения города Красноярска, на 2012-2016 гг
(корректировка мероприятий 2016 года)
Таблица 1.2.
№ № | Наименование объекта | Технические характеристики реконструируемых объектов | [14 empty] | Плановый объем финансирования, млн. руб. (с НДС) |  |  |  |  | Технические характеристики созданных объектов
|  | генерирующие объекты |  |  |  | подстанции |  |  |  |  | линии электропередачи |  |  |  |  | иные объекты | [5 empty] | генерирующие объекты |  |  |  | подстанции |  |  |  |  | линии электропередачи |  |  |  |  | иные объекты, шт
|  | год ввода в эксплуатацию | нормативный срок службы, лет | мощность, МВт | тепловая энергия, Гкал/час | год ввода в эксплуатацию | нормативный срок службы, лет | количество и марка силовых трансформаторов, шт |  | мощность, МВА | год ввода в эксплуатацию | нормативный срок службы, лет | тип опор | марка кабеля | протяженность, км |  | всего | ПИР | СМР | оборудование и материалы | прочие | год ввода в эксплуатацию | нормативный срок службы, лет | мощность, МВт | тепловая энергия, Гкал/час | год ввода в эксплуатацию | нормативный срок службы, лет | количество и марка силовых трансформаторов, шт |  | мощность, МВА | год ввода в эксплуатацию | нормативный срок службы, лет | тип опор | марка кабеля | протяженность, км
| ВСЕГО | [6 empty] | 8 |  | 2.38 |  |  |  |  | 10.35 |  | 87.6399 | 2.5415 | 37.2671 | 37.1802 | 10.6511 | [6 empty] | 9 |  | 4.66 |  |  |  |  | 22.377 | 300
1 | Техническое перевооружение и реконструкция | [6 empty] | 8 |  | 2.38 |  |  |  |  | 10.35 |  | 87.6399 | 2.5415 | 37.2671 | 37.1802 | 10.6511 | [6 empty] | 9 |  | 4.66 |  |  |  |  | 22.377 | 300
1.1 | Энергосбережение и повышение энергетической эффективности | [6 empty] | 8 |  | 2.38 |  |  |  |  | 10.35 |  | 79.5802 | 2.4417 | 35.2672 | 33.3629 | 8.5083 | [6 empty] | 9 |  | 4.66 |  |  |  |  | 22.377 | 300
1 | Модернизация открытого распределительного устройства напряжением 110 кВ головной понизительной подстанции № 32 110/6 кВ, находящейся на о. Н.-Атамановский |  |  |  |  | 1967 | [10 empty] | 42.4322 | - | 26.6048 | 14.3885 | 1.4388 |  |  |  |  | 2014
2 | Замена трансформатора мощностью 630 кВА в трансформаторной подстанции № 521, находящейся по ул. П. Железняка, 17, на трансформатор мощностью 1000 кВА |  |  |  |  | 1974 | 20 | 1 | ТМГ | 0.63 | [6 empty] | 0.57 | - | 0.37648 | 0.17207 | 0.021446 |  |  |  |  | 2014 | 20 | 1 | ТМГ | 1
3 | Строительство кабельно-воздушной ЛЭП 10 кВ от ПС-147 "Речпорт" 110/10 кВ до РП-127 цеха "Левобережных очистных сооружений". | [15 empty] | 2.242 | 2.242 | - | - | - | [9 empty] | 2015 | 25 | железоб. | СИП-3 1х120 | 5.7
4 | Замена двух силовых трансформаторов типа ТСМА мощностью 320 кВА на силовые трансформаторы типа ТМГ мощностью 400 кВА на трансформаторной подстанции № 527, находящейся по ул.Малиновского, 20 г. |  |  |  |  | 1957 | 20 | 2 | ТСМА | 0.32 | [6 empty] | 0.70177 | - | 0.42062 | 0.24999 | 0.031158 |  |  |  |  | 2014 | 20 | 2 | ТМГ | 0.4
5 | Замена двух силовых трансформаторов типа ТМ мощностью 400 кВА на силовые трансформаторы типа ТМГ мощностью 630 кВА на трансформаторной подстанции № 624, находящейся по ул. 26 Бакинских комиссаров, 17 г. |  |  |  |  | 1974 | 20 | 2 | ТМ | 0.4 | [6 empty] | 1.0078 | - | 0.67428 | 0.30233 | 0.031158 |  |  |  |  | 2014 | 20 | 2 | ТМГ | 0.63
6 | Замена силового трансформатора типа ТМГ мощностью 630 кВА на силовой трансформатор типа ТМГ мощностью 1000 кВА на трансформаторной подстанции № 1А (134-8-2), находящейся по ул. Вечерняя, 10 г. |  |  |  |  | 2012 | 20 | 1 | ТМ | 0.63 | [6 empty] | 0.57 | - | 0.36877 | 0.18413 | 0.0171 |  |  |  |  | 2014 | 20 | 1 | ТМГ | 1
7 | Замена двух силовых трансформаторов типа ТМ мощностью 400 кВА на силовые трансформаторы типа ТМГ мощностью 630 кВА на трансформаторной подстанции № 655, находящейся по ул. 26 Бакинских комиссаров, 3 д. |  |  |  |  | 1986 | 20 | 2 | ТМ | 0.4 | [6 empty] | 1.0078 | - | 0.67428 | 0.30233 | 0.031158 |  |  |  |  | 2014 | 20 | 2 | ТМГ | 0.63
8 | Модернизация электрических сетей, осуществляющих электроснабжение жилых домов по ул. Крутовского сад, 2, 3, 4, 5 (кв. 1,2), 5б, 6 (кв. 1, 2, 3, 4, 5), 15, 8, 5а, 9, 7; ул. Свердловская, 138, 138 а (кв. 1, 2, 3, 4). 138д, 138ж, 138и, 138к (кв. 1, 2), 138м, 138л, 140ж, 140д; ул. Турбаза, 1 (кв. 1, 2) , 3 (кв. 1, 2, 3, 4, 5), 3а, 4, 12а, гаражи, гаражи (элинги): | [15 empty] | 4.8838 | - | 1.3574 | 3.4744 | 0.051987
| а) приобретение и установка КТПН с трансформатором типа ТМГ мощностью 1000 кВА; | [24 empty] | 2015 | 30 | 1 | ТМГ | 1
| б) монтаж кабельно-воздушной линии 6 кВ от ф. 117-03 до вновь установленной КТПН; | [29 empty] | 2015 | 20 | железоб | СИП3 (1х50) | 1.167
[31 empty] | 2015 | 25 |  | ААБл (3х70) | 0.1
| в) замена провода марки А-35 на самонесущий провод марки СИП 4х70; | [9 empty] | 1960 | 7 | дер.с ж/б приставками | А | 1.11 | [15 empty] | 2015 | 20 | железоб | СИП 4 (4х50), (4х70) | 1.5
[11 empty] | 1960 | 25 |  | АВВГ (4х50) | 0.348 | [15 empty] | 2015 | 25 |  | АВБбшв-1 (4х50) | 0.12
[31 empty] | 2015 | 20 |  | СИП 4 (2х16)-ввода в жилые дома | 2.4
9 | Модернизация электрических сетей 0,4 кВ, запитанных от трансформаторной подстанции № 3А (134-8-1), расположенной по ул. Вечерняя, 10 Г, осуществляющих электроснабжение коттеджей по ул. Вечерняя, 22, 24, 26, 26а, 28, 30, 32, 34; ул. Утренняя, 21, 23, 25, 35, 37; ул. 3-й Проезд. 1, 2, 3; ул. Воскресенская, 4, 5, 6, 7, 9, 10, 12, 15, 17, 19, 21; ул. Спокойная, 4, 5, 6, 7, 8, 10, 12, ул. Звездная, 56, 57, 58, 55, в следующем объеме: | [9 empty] | 2012 | 7 | дер.с ж/б приставками | А | 1.79 |  | 2.1651 | - | 0.82908 | 1.336 | - | [9 empty] | 2015 | 7 | дер.с ж/б приставками | СИП | 2.2
а) замена провода марки А-70 на самонесущий провод марки СИП (4х70);
10 | Модернизация электрических сетей 0,4 кВ, питающих жилые дома по ул. Саянская, 220, 327, 325, 329 (кв. 1, 2), 331 (кв. 1, 2), 333, 232; пер. Промышленный, 25, 27, 29 (кв. 1, 2), 30, 31, 32, 33, 34, 35, ул. Базайская, 2а (кафе), 11, 11 а (кв. 1, 2), 13, 15/1, 15/2, 17/1, 17/2, 19/1, 19/2, 21/1, 21/2, 23/1, 23/2, запитанных от трансформаторной подстанции № 945, расположенной по ул. Ключевская, 101 Г, в следующем объеме: | [9 empty] | 1960 | 7 | дер.с ж/б приставками | А | 1.045 |  | 1.0148 | - | 0.30945 | 0.7001 | 0.0052869 | [9 empty] | 2015 | 16 | железоб | СИП | 0.8
а) замена провода марки А-50 на самонесущий провод марки СИП (4х50);
10.1 | Договор №1505/2015 от 15.05.2015 на услуги по разработке проектно-сметной документации на мероприятия по модернизации высоковольных и низковольтных электрических сетей по ул. Крутовского сад, ул. Турбаза и электрических сетей от ТП-945. | [15 empty] | 0.099875 | 0.099875 | - | - | -
11 | Приобретение и установка программного обеспечения для дистанционного опроса приборов учета электрической энергии. Установка приборов учета электрической энергии на электрических сетях 0.4 кВ (123 шт.), а именно: | [15 empty] | 5.7014 | 0 | 0.80726 | 2.4534 | 2.4407 | [14 empty] | 123
| а) установка приборов учета электрической энергии (51 шт) в сторону частных жилых домов и нежилых помещений пос. Турбаза: | [15 empty] | 1.8 |  | 0.31245 | 0.7687 | 0.71886 | [14 empty] | 51
• однофазные приборы учета (46 шт) - ул. Крутовского сад, 2, 3, 4, 5 (кв. 1,2), 6 (кв. 1, 2, 3, 4, 5), 15, 8, 5а, 9, 7; ул. Свердловская, 138 а (кв. 1, 2, 3, 4). 138д, 138ж, 138и, 138к (кв. 1, 2), 138м, 138л, 140ж, 140д; ул. Турбаза, 1 (кв. 1, 2) , 3 (кв. 1, 2, 3, 4, 5), 3а, 4, 12а, гаражи (элинги) - 8 шт;
• трехфазные приборы учета (5 шт) - ул. Крутовского сад, 5 Б; ул. Свердловская, 138; гаражи - 3 шт.
| б) установка приборов учета электрической энергии (38 шт) в сторону коттеджей, запитанных от трансформаторной подстанции № 3 (134-8-1), расположенной по ул. Вечерняя, 10 Г: | [15 empty] | 2.3028 |  | 0.27304 | 1.0268 | 1.003 | [14 empty] | 38
• трехфазные приборы учета (38 шт) - ул. Вечерняя, 22, 24, 26, 26а, 28, 30, 32, 34; ул. Утренняя, 21, 23, 25, 35, 37; ул. 3-й Проезд. 1, 2, 3; ул. Воскресенская, 4, 5, 6, 7, 9, 10, 12, 15, 17, 19, 21; ул. Спокойная, 4, 5, 6, 7, 8, 10, 12, ул. Звездная, 56, 57, 58, 55.
| в) установка приборов учета электрической энергии (34 шт.) в сторону кафе и частных жилых домов, запитанных от ТП-945, расположенной по ул. Ключевская, 101 г: | [15 empty] | 1.4812 |  | 0.22177 | 0.54058 | 0.71886 | [14 empty] | 34
• однофазные приборы учета (30 шт) по адресу: ул. Саянская, 220, 327, 325, 329 (кв. 1), 331 (кв.1, 2), 333,232; пер. Промышленный, 30, 25, 27, 34, 32, 29 (кв. 1, 2), 35; ул. Базайская, 11, 11а (кв. 1, 2), 13, 15/1, 15/2, 17/1, 17/2, 19/1, 19/2, 21/1, 21/2, 23/1, 23/2
• трехфазные приборы учета (4 шт) - ул. Саянская, 329 (кв. 2), пер. Промышленный, 31, 33, ул. Базайская, 2а (кафе).
| г) Приобретение и установка программного обеспечения для дистанционного опроса приборов учета электрической энергии. | [15 empty] | 0.11734 |  |  | 0.11734
12 | Модернизация электрических сетей 0,4 кВ, запитанных от трансформаторной подстанции № 1А (134-8-2), расположенной по ул. Вечерняя, 10 Г, осуществляющих электроснабжение коттеджей по ул. Вечерняя, 6, 8, 10, 10а, 12, 12а, 14, 16, 18, 20; ул. Звездная, 48, 50, 51; ул. Утренняя, 1, 3, 5, 7, 7а, 9, 9а, 11, 13; ул. Южная, 2, 4; ул. Воскресенская, 1, 2, 3; ул. Ясная; ул. 2-й проезд, 1; ПНС; Павильон; Вагончик, в следующем объеме: | [15 empty] | 1.0341 | - | 0.22975 | 0.79526 | 0.0090518
| а) замена провода марки А-70 на самонесущий провод марки СИП (4х70); | [9 empty] | 2012 | 7 | дерев.с ж/б пасынками | А-70 | 1.138 | [15 empty] | 2016 | 7 | дерев.с ж/б пасынками | СИП 4 (4х70) | 1.45
| б) замена провода марки А-16 на самонесущий провод марки СИП (4х16). | [9 empty] | 2012 | 7 | дерев.с ж/б пасынками | А-16 | [16 empty] | 2016 | 7 | дерев.с ж/б пасынками | СИП 4 (4х16) | 0.18
13 | Модернизация электрических сетей 0,4 кВ, запитанных от трансформаторной подстанции № 5А (134-3-1), расположенной по пер. Прохладный, 10 Г, осуществляющих электроснабжение коттеджей по пер. Прохладный, 1, 3, 4, 5, 6, 7, 8, 9; пер. Удобный, 2, 3, 4, 5, 6, 8, 9, 10, 11, 12, 14; пер. Ухоженный, 2, 6 , 8, 10, 12; ул. Воскресенская 29, 31, 32, 34, 36, 38, 39, 41; ул. Утренняя, 51, 55, 57, 61, 63; ул. Просторная, 1, 3, 5, 7, 9, 11, 13, 15; ул. Вечерняя, 1, 3 ,5 ,38, 40, 42, 44; б/а; ПНС №2, в следующем объеме: | [15 empty] | 1.6864 | - | 0.36911 | 1.303 | 0.014361
| а) замена провода марки А-70 на самонесущий провод марки СИП (4х70); | [9 empty] | 2012 | 7 | дерев.с ж/б пасынками | А-70 | 1.763 | [15 empty] | 2016 | 7 | дерев.с ж/б пасынками | СИП 4 (4х70) | 2.35
| б) замена провода марки А-50 на самонесущий провод марки СИП (4х50); | [9 empty] | 2012 | 7 | дерев.с ж/б пасынками | А-50 | [16 empty] | 2016 | 7 | дерев.с ж/б пасынками | СИП 4 (4х50) | 0.07
| в)замена провода марки А-16 на самонесущий провод марки СИП (4х16). | [9 empty] | 2012 | 7 | дерев.с ж/б пасынками | А-16 | [16 empty] | 2016 | 7 | дерев.с ж/б пасынками | СИП 4 (4х16) | 0.3
14 | Модернизация электрических сетей 0,4 кВ, запитанных от трансформаторной подстанции № 4А (134-3-2), расположенной по пер. Любимый, 1 Г, осуществляющих электроснабжение коттеджей по пер. Любимый, 1, 2, 3, 4, 5, 6, 8, 9, 10; пер. Ухоженный 1, 3, 5, 7, 9, 11, 15; пер. Приусадебный, 2, 4, 5, 6, 7, 8, 9, 10, 11, 13; ул. Утренняя, 4а, 39, 41, 43, 45, 47, 51, 53; ул. Воскресенская, 23, 26, 28, 30, в следующем объеме: | [15 empty] | 1.241 | - | 0.2754 | 0.95655 | 0.0090518
| а) замена провода марки А-70 на самонесущий провод марки СИП (4х70); | [9 empty] | 2012 | 7 | дерев.с ж/б пасынками | А-70 | 1.056 | [15 empty] | 2016 | 7 | дерев.с ж/б пасынками | СИП 4 (4х70) | 1.57
| б) замена провода марки А-50 на самонесущий провод марки СИП (4х50); | [9 empty] | 2012 | 7 | дерев.с ж/б пасынками | А-50 | [16 empty] | 2016 | 7 | дерев.с ж/б пасынками | СИП 4 (4х50) | 0.17
| в)замена провода марки А-16 на самонесущий провод марки СИП (4х16). | [9 empty] | 2012 | 7 | дерев.с ж/б пасынками | А-16 | [16 empty] | 2016 | 7 | дерев.с ж/б пасынками | СИП 4 (4х16) | 0.2
15 | Модернизация электрических сетей 0,4 кВ, запитанных от трансформаторной подстанции № 975, расположенной по ул. Свердловская, 70 г (РП 254), осуществляющих электроснабжение жилых домов по ул. Колхозная, 1, 1а, 2, 3, 4; ул. Украинская, 10, 12, 13 (кв. 1,2), 14, 15 (кв.1,2), 16, 17 (кв.1,2), 18, 19 (кв.1,2), 20, 21; ул. Карьерная, 18, 19 стр. 1, 21, 23, 23а, 24 (кв. 1,2), 25, 25а, 26а, 28, 30, 32, 34; ул. Солонцовая, 8, в следующем объеме: | [15 empty] | 1.285 | - | 0.31785 | 0.96261 | 0.0045253
| а) замена провода марки А-70 на самонесущий провод марки СИП 4 (4х70); | [9 empty] | 1960 | 7 | дерев.с ж/б пасынками | А-35 | 2.1 | [15 empty] | 2016 | 7 | дерев.с ж/б пасынками | СИП 4 (4х70) | 0.7
| б) замена провода марки А-25 на самонесущий провод марки СИП 4 (2х16); | [9 empty] | 1960 | 7 | дерев.с ж/б пасынками | А-25 | [16 empty] | 2016 | 7 | дерев.с ж/б пасынками | СИП 4 (2х16) | 1.25
| в) замена провода марки А-25 на самонесущий провод марки СИП 4 (4х16); | [9 empty] | 1960 | 7 | дерев.с ж/б пасынками | А-25 | [16 empty] | 2016 | 7 | дерев.с ж/б пасынками | СИП 4 (4х16) | 0.15
16 | Договор №1201/2016 от 12.01.2016 на услуги по разработке проектно-сметной документации на мероприятия по модернизации низковольтных электрических сетей 0.4 кВ и установке приборов учета. | [15 empty] | 0.099875 | 0.099875 | - | - | -
17 | Приобретение и установка программного обеспечения для дистанционного опроса приборов учета электрической энергии. Установка приборов учета электрической энергии на электрических сетях 0.4 кВ (125 шт.), а именно: | [15 empty] | 9.8379 | - | 1.3553 | 5.249 | 3.2337 | [14 empty] | 162
| а) установка приборов учета электрической энергии (38 шт) в сторону коттеджей, запитанных от трансформаторной подстанции № 134-3-2 (4а): трехфазные приборы учета (38 шт) - пер. Любимый, 1, 2, 3, 4, 5, 6, 8, 9, 10; пер. Ухоженный 1, 3, 5, 7, 9, 11, 15; пер. Приусадебный, 2, 4, 5, 6, 7, 8, 9, 10, 11, 13; ул. Утренняя, 4а, 39, 41, 43, 45, 47, 51, 53; ул. Воскресенская, 23, 26, 28, 30; | [15 empty] | 2.5184 | - | 0.33411 | 1.2912 | 0.89316 | [14 empty] | 38
| б) установка приборов учета электрической энергии (54 шт) в сторону коттеджей, запитанных от трансформаторной подстанции № 134-3-1(5а): : | [15 empty] | 3.5326 | - | 0.4504 | 1.85 | 1.2322
| • трехфазные приборы учета (53 шт) - пер. Прохладный, 1, 3, 4, 5, 6, 7, 8, 9; пер. Удобный, 2, 3, 4, 5, 6, 8, 9, 10, 11, 12, 14; пер. Ухоженный, 2, 6 , 8, 10, 12; ул. Воскресенская 29, 31, 32, 34, 36, 38, 39, 41; ул. Утренняя, 51, 55, 57, 61, 63; ул. Просторная, 1, 3, 5, 7, 9, 11, 13, 15; ул. Вечерняя, 1, 3 ,5 ,38, 40, 42, 44; ПНС №2; | [34 empty] | 53
| • однофазные приборы учета (1 шт)- б/а; | [34 empty] | 1
| в) установка приборов учета электрической энергии (33 шт) в сторону коттеджей, запитанных от трансформаторной подстанции № 134-8-2 (1а): | [15 empty] | 2.247 | - | 0.31263 | 1.1666 | 0.76783
| • однофазные приборы учета (1 шт) - Вагончик; | [34 empty] | 1
| • трехфазные приборы учета (32 шт) - ул. Вечерняя, 6, 8, 10, 10а, 12, 12а, 14, 16, 18, 20; ул. Звездная, 48, 50, 51; ул. Утренняя, 1, 3, 5, 7, 7а, 9, 9а, 11, 13; ул. Южная, 2, 4; ул. Воскресенская, 1, 2, 3; ул. Ясная - 2шт; ул. 2-й проезд, 1; ПНС; Павильон; | [34 empty] | 32
| г) установка приборов учета электрической энергии (37 шт) в сторону жилых домов, запитанных от трансформаторной подстанции № 975 (РП 254): | [15 empty] | 1.4316 | - | 0.25815 | 0.83294 | 0.34047 | [14 empty] | 37
• трехфазные приборы учета (7 шт) - ул. Украинская, 10,12; ул. Колхозная, 2; ул. Карьерная, 19 стр. 1, 26а, 34; ул. Солонцовая, 8;
• однофазные приборы учета (30 шт) - ул. Колхозная, 1, 1а, 3, 4; ул. Украинская, 13 (кв. 1,2), 14, 15 (кв.1,2), 16, 17 (кв.1,2), 18, 19 (кв.1,2), 20, 21; ул. Карьерная, 18, 21, 23, 23а, 24 (кв. 1,2), 25, 25а, 28, 30, 32
| д) Приобретение и установка программного обеспечения для дистанционного опроса приборов учета электрической энергии. | [15 empty] | 0.10832 | - |  | 0.10832
18 | Установка приборов учета электрической энергии на электрических сетях 0.4 кВ (15 шт.), а именно: | [15 empty] | 1.9995 |  | 0.29735 | 0.53332 | 1.1688 | [14 empty] | 15
| а) установка приборов учета электрической энергии (3 шт) в сторону нежилых помещений пос. Турбаза: трехфазные приборы учета (3 шт) - гаражи (элинги); | [15 empty] | 0.84803 |  | 0.085227 | 0.12028 | 0.64253 | [14 empty] | 3
| б) установка приборов учета электрической энергии (6 шт) в сторону частных жилых домов, запитанных от ТП-945, расположенной по ул. Ключевская, 101 г: однофазные приборы учета (6 шт) - ул. Саянская, 337; пер. Промышленный, 15, 17, 25 стр.1, 27 кв.2, 36; | [15 empty] | 0.56521 |  | 0.090165 | 0.13458 | 0.34047 | [14 empty] | 6
| в) установка приборов учета электрической энергии (6 шт) в сторону коттеджей, запитанных от трансформаторной подстанции № 134-8-1 (3а), расположенной по ул. Вечерняя, 30 Г: трехфазные приборы учета (6 шт) - ул. Воскресенская, 8 - 3 шт; ул. Утренняя, 2, 29; ул. 3-й проезд, 2. | [15 empty] | 0.58626 |  | 0.12196 | 0.27846 | 0.18584 | [14 empty] | 6
1.2 | Создание систем противоаварийной и режимной автоматики
1.3 | Создание систем телемеханики и связи | [15 empty] | 8.0597 | 0.099784 | 1.9999 | 3.8173 | 2.1428
1 | Разработка и внедрение устройств телемеханики на электроустановках: ГПП-32, расположенной на о. Н. Атамановский; ТП-962, расположенной по ул. Водопьянова, 17 а; ТП-923, расположенной по ул. Урванцева, 14 а; ТП-961, расположенной по ул, Водопьянова, 11 а; ТП-9078, расположенной по ул. Ястынская, 2 к; ТП-9080, расположенной по пер. Светлогорский, 10 а; ТП-9088, расположенной по ул. Водопьянова, 8 г; ТП-916, расположенной по ул. Шумяцкого, 4 г; ТП-981, расположенной по ул. Ястынская, 13 г; ТП-9123, расположенной по ул. 9 Мая, 10 г; ТП-9122, расположенной по ул. Шумяцкого, 11 а, в следующем объеме (оборудование указано укрупненно, без подробной детализации): | [15 empty] | 7.96 |  | 1.9999 | 3.8173 | 2.1428
• | ГПП-32 110/6 кВ о. Н. Атамановский: | [15 empty] | 3.4005 |  | 0.96803 | 1.3816 | 1.0508
1) установка оборудования на насосной станции № 6 первого подъема, а именно:
а) коммутатор Ethernet c 8 портами - 1 шт;
б) WDM SFP-трансивер с 1 портом, - 1 шт.;
в) бокс оптический 19" на 8 SC - 1 шт.
2) установка оборудования на ГПП-32 110/6 кВ:
а) многофункциональный измерительный преобразователь с интерфейсом Ethernet AET411-11E - 2 шт.;
б) шкаф ТМ TS8 в комплекте - 1 шт.;
в) WDM SFP-трансивер с 1 портом, - 1 шт.;
г) коммутатор Ethernet c 8 портами - 1 шт;
д) WDM SFP-трансивер с 1 портом, - 1 шт.;
е) бокс оптический 19" на 8 SC - 1 шт.
ж) комплекс программно-технический "ТМЗCom" - 1 компл.;
з) модуль сигналов точного времени "DF01" - 1 компл.;
и) комплекс программно-технический "Контур М3" - 1 компл.
• | Установка оборудования на трансформаторных подстанциях: ТП-962; ТП-923; ТП-961; ТП-9078; ТП-9080; ТП-9088; ТП-916; ТП-981; ТП-9123; ТП-9122 : | [15 empty] | 2.5077 |  | 0.7166 | 0.69917 | 1.092
а) ТШ-2 шкаф с подогревом - 10 шт;
б) контроллер "Мираж-GSM-М8-03" - 10 шт.;
в) блок реле "Мираж-БРЗ" - 10 шт.;
г) модуль Ethernet "Мираж-ЕТ-01" - 10 шт.;
д) малогабаритная приемно-передающая GSM антенна Mirage-AMG - 10 шт.;
е) извещатель охранный магнито-контактный ИО-102-20 - 40 шт.;
ж) извещатель пожарный дымовой радиоканальный ИП 212-45 - 40 шт.;
з) извещатель охранный оптико-электронный радиоканальный ИД-40 - 20 шт.;
и) устройство сигнальное свето-звуковое УСС-12В - 10 шт.;
к) электронный ключ с защитой от кланирования - 50 шт.;
л) электромагнитный замок ML-180 К - 10 шт.;
• | Оборудование диспетчерского пункта: | [15 empty] | 2.0518 |  | 0.31526 | 1.7365
а) установка совмещенного сервера ООИ - 1 шт.;
б) создание автоматизированного рабочего места оперативного персонала - 1 шт.;
в) модуль сигналов точного времени "DF01" - 1 шт.;
г) преобразователь интерфейсов - 1 шт.;
д) источник питания AC/DC-220V/36V двухканальный - 1 шт.;
е) монитор LCD 24" Full HD - 2 шт.;
ж) источник бесперебойного питания, 1000 VA, настольный АРС Smart-UPS 1000 VA Desk Top - 1 шт.;
з) модемный пул "GET-01" - 1 шт.;
к) установка программного обеспечения.
2 | Договор №17/2015 от 27.04.2015 на услуги по разработке проектно-сметной документации на мероприятие "Разработка и внедрение устройств телемеханики на ПС и ТП". | [15 empty] | 0.099784 | 0.099784
1.4 | Установка устройств регулирования напряжения и компенсации реактивной мощности
2 | Новое строительство
2.1 | Энергосбережение и повышение энергетической эффективности
2.2 | Прочее новое строительство
Справочно:
Оплата процентов за привлеченные кредитные ресурсы
| И. о. генерального директора ООО "КрасКом" | [32 empty] | С.Н. Яценко
| Начальник управления электроэнергетики ООО "КрасКом" | [32 empty] | В.Г. Журавлев

## 2.2.
Приложение к приказу
Министерства промышленности, энергетики и торговли Красноярского края
от ______________2016 г №______________
Краткое описание инвестиционной программы ООО "КрасКом" на 2012-2016 гг
(корректировка мероприятий 2016 года)
Таблица 2.2.
№ № | Наименование направления/проекта инвестиционной программы | Субъект Российской Федерации, на территории которого реализуется инвестиционный проект | Место расположения объекта | Технические характеристики |  |  | Используемое топливо | Сроки реализации проекта |  | Наличие исходно-разрешительной документации |  |  |  | Процент освоения сметной стоимости на 01.01. 2015 г, % | Техническая готовность объекта на 01.01.2015, % | Стоимость объекта, млн. рублей |  | Остаточная стоимость объекта на 01.01. года №, млн. рублей |  | Обоснование необходимости реализации проекта |  |  | Показатели экономической эффективности реализации инвестиционного проекта
[23 empty] | доходность |  | срок окупаемости
|  |  |  | мощность, МВт | выработка, млн.кВт*ч | длина ЛЭП, км |  | год начала строительства | год ввода в эксплуатацию | утвержденная проектно-сметная документация (+,-) | заключение Главгосэкспертизы России (+, -) | оформленный в соответствии с законодательством землеотвод (+, -) | разрешение на строительство (+, -) |  |  | в соответствии с проектно-сметной документацией | в соответствии с итогами конкурсов и заключенными договорами | в соответствии с проектно-сметной документацией | в соответствии с итогами конкурсов и заключенными договорами | решаемые задачи | режимно-балансовая необходимость | основание включения инвестиционного проекта в инвестиционную программу (решение Правительства Российской Федерации, федеральные, региональные и муниципальные) | NPV, млн. рублей | IRR, % | простой | дисконтированный
1 | Модернизация открытого распределительного устройства напряжением 110 кВ головной понизительной подстанции № 32 110/6 кВ, находящейся на о. Н.-Атамановский | г. Красноярск | о. Н.-Атамановский |  |  |  |  | 2012 | 2014 | [5 empty] | 100 | 42.4322 |  |  |  | замена устаревшего оборудования на более современное.
2 | Замена трансформатора мощностью 630 кВА в трансформаторной подстанции № 521, находящейся по ул. П. Железняка, 17, на трансформатор мощностью 1000 кВА | г. Красноярск | ул. Партизана Железняка, 17 | 1 |  |  |  | 2014 | 2014 | [5 empty] | 100 | 0.57 |  |  |  | трансформатор мощностью 630 кВА сгорел от перегруза, с установкой трансформатора на 1000 кВА решаются задачи:увеличение пропускной способности электрооборудования; качественное и бесперебойное электроснабжение. |  |  | 0.19 | 13.67% | 5.2 | 7
3 | Строительство кабельно-воздушной ЛЭП 10 кВ от ПС-147 "Речпорт" 110/10 кВ до РП-127 цеха "Левобережных очистных сооружений". | г. Красноярск | ул. Пограничников, 7 д |  |  | 5.7 |  | 2014 | 2015 | [5 empty] | 100 | 2.242 |  |  |  | увеличение пропускной способности электрооборудования; качественное и бесперебойное электроснабжение;
4 | Замена двух силовых трансформаторов типа ТСМА мощностью 320 кВА на силовые трансформаторы типа ТМГ мощностью 400 кВА на трансформаторной подстанции № 527, находящейся по ул.Малиновского, 20 г. | г. Красноярск | ул. Малиновского, 20 г | 0.4 |  |  |  | 2014 | 2014 | [5 empty] | 100 | 0.70177 |  |  |  | увеличение пропускной способности электрооборудования; качественное и бесперебойное электроснабжение; |  |  | 0.56 | 18.68% | 4.3 | 5.4
5 | Замена двух силовых трансформаторов типа ТМ мощностью 400 кВА на силовые трансформаторы типа ТМГ мощностью 630 кВА на трансформаторной подстанции № 624, находящейся по ул. 26 Бакинских комиссаров, 17 г. | г. Красноярск | ул. 26 Бакинских комиссаров, 17 г | 0.63 |  |  |  | 2014 | 2014 | [5 empty] | 100 | 1.0078 |  |  |  | увеличение пропускной способности электрооборудования; качественное и бесперебойное электроснабжение; |  |  | 0.74 | 18.1% | 4.4 | 5.5
6 | Замена силового трансформатора типа ТМГ мощностью 630 кВА на силовой трансформатор типа ТМГ мощностью 1000 кВА на трансформаторной подстанции № 1А (134-8-2), находящейся по ул. Вечерняя, 10 г. | г. Красноярск | ул. Железнодорожников, 15 г | 1 |  |  |  | 2014 | 2014 | [5 empty] | 100 | 0.57 |  |  |  | увеличение пропускной способности электрооборудования; качественное и бесперебойное электроснабжение; |  |  | 0.44 | 18.47% | 4.3 | 5.4
7 | Замена двух силовых трансформаторов типа ТМ мощностью 400 кВА на силовые трансформаторы типа ТМГ мощностью 630 кВА на трансформаторной подстанции № 655, находящейся по ул. 26 Бакинских комиссаров, 3 д. | г. Красноярск | ул. 26 Бакинских комиссаров, 3 д | 0.63 |  |  |  | 2014 | 2014 | [5 empty] | 100 | 1.0078 |  |  |  | увеличение пропускной способности электрооборудования; качественное и бесперебойное электроснабжение; |  |  | 0.78 | 18.43% | 4.4 | 5.4
8 | Модернизация электрических сетей, осуществляющих электроснабжение жилых домов по ул. Крутовского сад, 2, 3, 4, 5 (кв. 1,2), 5б, 6 (кв. 1, 2, 3, 4, 5), 15, 8, 5а, 9, 7; ул. Свердловская, 138, 138 а (кв. 1, 2, 3, 4). 138д, 138ж, 138и, 138к (кв. 1, 2), 138м, 138л, 140ж, 140д; ул. Турбаза, 1 (кв. 1, 2) , 3 (кв. 1, 2, 3, 4, 5), 3а, 4, 12а, гаражи, гаражи (элинги): | г. Красноярск | ул. Турбаза, ул. Крутовского сад | 0.89 |  | 5.287 |  | 2015 | 2015 | [6 empty] | 4.8838 |  |  |  | увеличение пропускной способности электрооборудования; качественное и бесперебойное электроснабжение; |  |  | 1.415 | 12.3% | 5.5 | 7.3
а) приобретение и установка КТПН с трансформатором типа ТМГ мощностью 1000 кВА;
б) монтаж кабельно-воздушной линии 6 кВ от ф. 117-03 до вновь установленной КТПН;
в) замена провода марки А-35 на самонесущий провод марки СИП 4х70;
9 | Модернизация электрических сетей 0,4 кВ, запитанных от трансформаторной подстанции № 3А (134-8-1), расположенной по ул. Вечерняя, 10 Г, осуществляющих электроснабжение коттеджей по ул. Вечерняя, 22, 24, 26, 26а, 28, 30, 32, 34; ул. Утренняя, 21, 23, 25, 35, 37; ул. 3-й Проезд. 1, 2, 3; ул. Воскресенская, 4, 5, 6, 7, 9, 10, 12, 15, 17, 19, 21; ул. Спокойная, 4, 5, 6, 7, 8, 10, 12, ул. Звездная, 56, 57, 58, 55, в следующем объеме: | г. Красноярск | ул. Вечерняя, 10 Г |  |  | 2.2 |  | 2015 | 2015 | [6 empty] | 2.1651 |  |  |  | качественное и бесперебойное электроснабжение;
| а) замена провода марки А-70 на самонесущий провод марки СИП (4х70); | [18 empty] | снижение потерь электрической энергии, исключение возможности несанкционированного подключения потребителей
10 | Модернизация электрических сетей 0,4 кВ, питающих жилые дома по ул. Саянская, 220, 327, 325, 329 (кв. 1, 2), 331 (кв. 1, 2), 333, 232; пер. Промышленный, 25, 27, 29 (кв. 1, 2), 30, 31, 32, 33, 34, 35, ул. Базайская, 2а (кафе), 11, 11 а (кв. 1, 2), 13, 15/1, 15/2, 17/1, 17/2, 19/1, 19/2, 21/1, 21/2, 23/1, 23/2, запитанных от трансформаторной подстанции № 945, расположенной по ул. Ключевская, 101 Г, в следующем объеме: | г. Красноярск | ул. Ключевская, 101 |  |  | 0.8 |  | 2015 | 2015 | [6 empty] | 1.0148 |  |  |  | качественное и бесперебойное электроснабжение; снижение потерь электрической энергии, исключение возможности несанкционированного подключения потребителей
а) замена провода марки А-50 на самонесущий провод марки СИП (4х50);
10.1 | Договор №1505/2015 от 15.05.2015 на услуги по разработке проектно-сметной документации на мероприятия по модернизации высоковольных и низковольтных электрических сетей по ул. Крутовского сад, ул. Турбаза и электрических сетей от ТП-945. | [6 empty] | 2015 | 2015 | [6 empty] | 0.099875 |  |  |  | Разработка проектно-сметной документации
11 | Приобретение и установка программного обеспечения для дистанционного опроса приборов учета электрической энергии. Установка приборов учета электрической энергии на электрических сетях 0.4 кВ (123 шт.), а именно: | г. Красноярск | [5 empty] | 2015 | 2015 | [6 empty] | 5.7014 |  |  |  | Снижение коммерческих потерь
| а) установка приборов учета электрической энергии (51 шт) в сторону частных жилых домов и нежилых помещений пос. Турбаза: |  | пос. Турбаза
• однофазные приборы учета (46 шт) - ул. Крутовского сад, 2, 3, 4, 5 (кв. 1,2), 6 (кв. 1, 2, 3, 4, 5), 15, 8, 5а, 9, 7; ул. Свердловская, 138 а (кв. 1, 2, 3, 4). 138д, 138ж, 138и, 138к (кв. 1, 2), 138м, 138л, 140ж, 140д; ул. Турбаза, 1 (кв. 1, 2) , 3 (кв. 1, 2, 3, 4, 5), 3а, 4, 12а, гаражи (элинги) - 8 шт;
• трехфазные приборы учета (5 шт) - ул. Крутовского сад, 5 Б; ул. Свердловская, 138; гаражи - 3 шт.
| б) установка приборов учета электрической энергии (38 шт) в сторону коттеджей, запитанных от трансформаторной подстанции № 3 (134-8-1), расположенной по ул. Вечерняя, 10 Г: |  | пос. Кразовский
• трехфазные приборы учета (38 шт) - ул. Вечерняя, 22, 24, 26, 26а, 28, 30, 32, 34; ул. Утренняя, 21, 23, 25, 35, 37; ул. 3-й Проезд. 1, 2, 3; ул. Воскресенская, 4, 5, 6, 7, 9, 10, 12, 15, 17, 19, 21; ул. Спокойная, 4, 5, 6, 7, 8, 10, 12, ул. Звездная, 56, 57, 58, 55.
| в) установка приборов учета электрической энергии (34 шт.) в сторону кафе и частных жилых домов, запитанных от ТП-945, расположенной по ул. Ключевская, 101 г: |  | ул. Саянская, пер. Промышленный, ул. Базайская
• однофазные приборы учета (30 шт) по адресу: ул. Саянская, 220, 327, 325, 329 (кв. 1), 331 (кв.1, 2), 333,232; пер. Промышленный, 30, 25, 27, 34, 32, 29 (кв. 1, 2), 35; ул. Базайская, 11, 11а (кв. 1, 2), 13, 15/1, 15/2, 17/1, 17/2, 19/1, 19/2, 21/1, 21/2, 23/1, 23/2
• трехфазные приборы учета (4 шт) - ул. Саянская, 329 (кв. 2), пер. Промышленный, 31, 33, ул. Базайская, 2а (кафе).
г) Приобретение и установка программного обеспечения для дистанционного опроса приборов учета электрической энергии.
12 | Модернизация электрических сетей 0,4 кВ, запитанных от трансформаторной подстанции № 1А (134-8-2), расположенной по ул. Вечерняя, 10 Г, осуществляющих электроснабжение коттеджей по ул. Вечерняя, 6, 8, 10, 10а, 12, 12а, 14, 16, 18, 20; ул. Звездная, 48, 50, 51; ул. Утренняя, 1, 3, 5, 7, 7а, 9, 9а, 11, 13; ул. Южная, 2, 4; ул. Воскресенская, 1, 2, 3; ул. Ясная; ул. 2-й проезд, 1; ПНС; Павильон; Вагончик, в следующем объеме: | г. Красноярск | ул.Вечерняя, 10 г |  |  |  |  | 2016 | 2016 | [6 empty] | 1.0341 |  |  |  | качественное и бесперебойное электроснабжение; снижение потерь электрической энергии, исключение возможности несанкционированного подключения потребителей
| а) замена провода марки А-70 на самонесущий провод марки СИП (4х70); |  |  |  |  | 1.45
| б) замена провода марки А-16 на самонесущий провод марки СИП (4х16). |  |  |  |  | 0.18
13 | Модернизация электрических сетей 0,4 кВ, запитанных от трансформаторной подстанции № 5А (134-3-1), расположенной по пер. Прохладный, 10 Г, осуществляющих электроснабжение коттеджей по пер. Прохладный, 1, 3, 4, 5, 6, 7, 8, 9; пер. Удобный, 2, 3, 4, 5, 6, 8, 9, 10, 11, 12, 14; пер. Ухоженный, 2, 6 , 8, 10, 12; ул. Воскресенская 29, 31, 32, 34, 36, 38, 39, 41; ул. Утренняя, 51, 55, 57, 61, 63; ул. Просторная, 1, 3, 5, 7, 9, 11, 13, 15; ул. Вечерняя, 1, 3 ,5 ,38, 40, 42, 44; б/а; ПНС №2, в следующем объеме: | г. Красноярск | пер. Прохладный, 10 г |  |  |  |  | 2016 | 2016 | [6 empty] | 1.6864 |  |  |  | качественное и бесперебойное электроснабжение; снижение потерь электрической энергии, исключение возможности несанкционированного подключения потребителей
| а) замена провода марки А-70 на самонесущий провод марки СИП (4х70); |  |  |  |  | 2.35
| б) замена провода марки А-50 на самонесущий провод марки СИП (4х50); |  |  |  |  | 0.07
| в)замена провода марки А-16 на самонесущий провод марки СИП (4х16). |  |  |  |  | 0.3
14 | Модернизация электрических сетей 0,4 кВ, запитанных от трансформаторной подстанции № 4А (134-3-2), расположенной по пер. Любимый, 1 Г, осуществляющих электроснабжение коттеджей по пер. Любимый, 1, 2, 3, 4, 5, 6, 8, 9, 10; пер. Ухоженный 1, 3, 5, 7, 9, 11, 15; пер. Приусадебный, 2, 4, 5, 6, 7, 8, 9, 10, 11, 13; ул. Утренняя, 4а, 39, 41, 43, 45, 47, 51, 53; ул. Воскресенская, 23, 26, 28, 30, в следующем объеме: | г. Красноярск | пер. Любимый, 1 г |  |  |  |  | 2016 | 2016 | [6 empty] | 1.241 |  |  |  | качественное и бесперебойное электроснабжение; снижение потерь электрической энергии, исключение возможности несанкционированного подключения потребителей
| а) замена провода марки А-70 на самонесущий провод марки СИП (4х70); |  |  |  |  | 1.57
| б) замена провода марки А-50 на самонесущий провод марки СИП (4х50); |  |  |  |  | 0.17
| в)замена провода марки А-16 на самонесущий провод марки СИП (4х16). |  |  |  |  | 0.2
15 | Модернизация электрических сетей 0,4 кВ, запитанных от трансформаторной подстанции № 975, расположенной по ул. Свердловская, 70 г (РП 254), осуществляющих электроснабжение жилых домов по ул. Колхозная, 1, 1а, 2, 3, 4; ул. Украинская, 10, 12, 13 (кв. 1,2), 14, 15 (кв.1,2), 16, 17 (кв.1,2), 18, 19 (кв.1,2), 20, 21; ул. Карьерная, 18, 19 стр. 1, 21, 23, 23а, 24 (кв. 1,2), 25, 25а, 26а, 28, 30, 32, 34; ул. Солонцовая, 8, в следующем объеме: | г. Красноярск | ул. Свердловская, 70 г |  |  |  |  | 2016 | 2016 | [6 empty] | 1.285 |  |  |  | качественное и бесперебойное электроснабжение; снижение потерь электрической энергии, исключение возможности несанкционированного подключения потребителей
| а) замена провода марки А-70 на самонесущий провод марки СИП 4 (4х70); |  |  |  |  | 0.7
| б) замена провода марки А-25 на самонесущий провод марки СИП 4 (2х16); |  |  |  |  | 1.25
| в) замена провода марки А-25 на самонесущий провод марки СИП 4 (4х16); |  |  |  |  | 0.15
16 | Договор №1201/2016 от 12.01.2016 на услуги по разработке проектно-сметной документации на мероприятия по модернизации низковольтных электрических сетей 0.4 кВ и установке приборов учета. | г. Красноярск | [13 empty] | 0.099875 |  |  |  | Разработка проектно-сметной документации
17 | Приобретение и установка программного обеспечения для дистанционного опроса приборов учета электрической энергии. Установка приборов учета электрической энергии на электрических сетях 0.4 кВ (125 шт.), а именно: | г. Красноярск | пер. Любимый, 1 г; Прохладный, 10 г; ул. Вечерняя, 10 г; ул. Свердловская, 70 г |  |  |  |  | 2016 | 2016 | [6 empty] | 9.8379 |  |  |  | снижение коммерческих потерь
а) установка приборов учета электрической энергии (38 шт) в сторону коттеджей, запитанных от трансформаторной подстанции № 134-3-2 (4а): трехфазные приборы учета (38 шт) - пер. Любимый, 1, 2, 3, 4, 5, 6, 8, 9, 10; пер. Ухоженный 1, 3, 5, 7, 9, 11, 15; пер. Приусадебный, 2, 4, 5, 6, 7, 8, 9, 10, 11, 13; ул. Утренняя, 4а, 39, 41, 43, 45, 47, 51, 53; ул. Воскресенская, 23, 26, 28, 30;
б) установка приборов учета электрической энергии (54 шт) в сторону коттеджей, запитанных от трансформаторной подстанции № 134-3-1(5а): :
• трехфазные приборы учета (53 шт) - пер. Прохладный, 1, 3, 4, 5, 6, 7, 8, 9; пер. Удобный, 2, 3, 4, 5, 6, 8, 9, 10, 11, 12, 14; пер. Ухоженный, 2, 6 , 8, 10, 12; ул. Воскресенская 29, 31, 32, 34, 36, 38, 39, 41; ул. Утренняя, 51, 55, 57, 61, 63; ул. Просторная, 1, 3, 5, 7, 9, 11, 13, 15; ул. Вечерняя, 1, 3 ,5 ,38, 40, 42, 44; ПНС №2;
• однофазные приборы учета (1 шт)- б/а;
в) установка приборов учета электрической энергии (33 шт) в сторону коттеджей, запитанных от трансформаторной подстанции № 134-8-2 (1а):
• однофазные приборы учета (1 шт) - Вагончик;
• трехфазные приборы учета (32 шт) - ул. Вечерняя, 6, 8, 10, 10а, 12, 12а, 14, 16, 18, 20; ул. Звездная, 48, 50, 51; ул. Утренняя, 1, 3, 5, 7, 7а, 9, 9а, 11, 13; ул. Южная, 2, 4; ул. Воскресенская, 1, 2, 3; ул. Ясная - 2шт; ул. 2-й проезд, 1; ПНС; Павильон;
г) установка приборов учета электрической энергии (37 шт) в сторону жилых домов, запитанных от трансформаторной подстанции № 975 (РП 254):
• трехфазные приборы учета (7 шт) - ул. Украинская, 10,12; ул. Колхозная, 2; ул. Карьерная, 19 стр. 1, 26а, 34; ул. Солонцовая, 8;
• однофазные приборы учета (30 шт) - ул. Колхозная, 1, 1а, 3, 4; ул. Украинская, 13 (кв. 1,2), 14, 15 (кв.1,2), 16, 17 (кв.1,2), 18, 19 (кв.1,2), 20, 21; ул. Карьерная, 18, 21, 23, 23а, 24 (кв. 1,2), 25, 25а, 28, 30, 32
д) Приобретение и установка программного обеспечения для дистанционного опроса приборов учета электрической энергии.
18 | Установка приборов учета электрической энергии на электрических сетях 0.4 кВ (15 шт.), а именно: | г. Красноярск | пос. Турбаза; ул. Ключевская, 101 г; ул. Вечерняя, 30 г |  |  |  |  | 2016 | 2016 | [6 empty] | 1.9995 |  |  |  | В 2015 г в рамках выполнения мероприятий инвестиционной программы были модернизированы электрические сети до данных жилых домов и установлены приборы учета электрической энергии. Жилые дома, указанные в данном пункте, не попали в 2015 г под программу установки приборов учета.
а) установка приборов учета электрической энергии (3 шт) в сторону нежилых помещений пос. Турбаза: трехфазные приборы учета (3 шт) - гаражи (элинги);
б) установка приборов учета электрической энергии (6 шт) в сторону частных жилых домов, запитанных от ТП-945, расположенной по ул. Ключевская, 101 г: однофазные приборы учета (6 шт) - ул. Саянская, 337; пер. Промышленный, 15, 17, 25 стр.1, 27 кв.2, 36;
в) установка приборов учета электрической энергии (6 шт) в сторону коттеджей, запитанных от трансформаторной подстанции № 134-8-1 (3а), расположенной по ул. Вечерняя, 30 Г: трехфазные приборы учета (6 шт) - ул. Воскресенская, 8 - 3 шт; ул. Утренняя, 2, 29; ул. 3-й проезд, 2.
1 | Разработка и внедрение устройств телемеханики на электроустановках: ГПП-32, расположенной на о. Н. Атамановский; ТП-962, расположенной по ул. Водопьянова, 17 а; ТП-923, расположенной по ул. Урванцева, 14 а; ТП-961, расположенной по ул, Водопьянова, 11 а; ТП-9078, расположенной по ул. Ястынская, 2 к; ТП-9080, расположенной по пер. Светлогорский, 10 а; ТП-9088, расположенной по ул. Водопьянова, 8 г; ТП-916, расположенной по ул. Шумяцкого, 4 г; ТП-981, расположенной по ул. Ястынская, 13 г; ТП-9123, расположенной по ул. 9 Мая, 10 г; ТП-9122, расположенной по ул. Шумяцкого, 11 а, в следующем объеме (оборудование указано укрупненно, без подробной детализации): | г. Красноярск | о. Н. Атамановский; ул. Водопьянова, 17 а; ул. Урванцева, 14 а; ул, Водопьянова, 11 а; ул. Ястынская, 2 к; пер. Светлогорский, 10 а; ул. Водопьянова, 8 г; ул. Шумяцкого, 4 г; ул. Ястынская, 13 г; ул. 9 Мая, 10 г; ул. Шумяцкого, 11 а. |  |  |  |  | 2015 | 2015 | [6 empty] | 7.96 |  |  |  | Возможность сбора и передачи информации о состоянии объектов электрической сети и передачи команд диспетчерского управления оборудованием. Исключение возможности несанксионированных подключений потребителей от трансформаторных подстанций.
• | ГПП-32 110/6 кВ о. Н. Атамановский: | [6 empty] | 2015 | 2015 | [6 empty] | 3.4005
1) установка оборудования на насосной станции № 6 первого подъема, а именно:
а) коммутатор Ethernet c 8 портами - 1 шт;
б) WDM SFP-трансивер с 1 портом, - 1 шт.;
в) бокс оптический 19" на 8 SC - 1 шт.
2) установка оборудования на ГПП-32 110/6 кВ:
а) многофункциональный измерительный преобразователь с интерфейсом Ethernet AET411-11E - 2 шт.;
б) шкаф ТМ TS8 в комплекте - 1 шт.;
в) WDM SFP-трансивер с 1 портом, - 1 шт.;
г) коммутатор Ethernet c 8 портами - 1 шт;
д) WDM SFP-трансивер с 1 портом, - 1 шт.;
е) бокс оптический 19" на 8 SC - 1 шт.
ж) комплекс программно-технический "ТМЗCom" - 1 компл.;
з) модуль сигналов точного времени "DF01" - 1 компл.;
и) комплекс программно-технический "Контур М3" - 1 компл.
• | Установка оборудования на трансформаторных подстанциях: ТП-962; ТП-923; ТП-961; ТП-9078; ТП-9080; ТП-9088; ТП-916; ТП-981; ТП-9123; ТП-9122 : | [6 empty] | 2015 | 2015 | [6 empty] | 2.5077
а) ТШ-2 шкаф с подогревом - 10 шт;
б) контроллер "Мираж-GSM-М8-03" - 10 шт.;
в) блок реле "Мираж-БРЗ" - 10 шт.;
г) модуль Ethernet "Мираж-ЕТ-01" - 10 шт.;
д) малогабаритная приемно-передающая GSM антенна Mirage-AMG - 10 шт.;
е) извещатель охранный магнито-контактный ИО-102-20 - 40 шт.;
ж) извещатель пожарный дымовой радиоканальный ИП 212-45 - 40 шт.;
з) извещатель охранный оптико-электронный радиоканальный ИД-40 - 20 шт.;
и) устройство сигнальное свето-звуковое УСС-12В - 10 шт.;
к) электронный ключ с защитой от кланирования - 50 шт.;
л) электромагнитный замок ML-180 К - 10 шт.;
• | Оборудование диспетчерского пункта: | [6 empty] | 2015 | 2015 | [6 empty] | 2.0518
а) установка совмещенного сервера ООИ - 1 шт.;
б) создание автоматизированного рабочего места оперативного персонала - 1 шт.;
в) модуль сигналов точного времени "DF01" - 1 шт.;
г) преобразователь интерфейсов - 1 шт.;
д) источник питания AC/DC-220V/36V двухканальный - 1 шт.;
е) монитор LCD 24" Full HD - 2 шт.;
ж) источник бесперебойного питания, 1000 VA, настольный АРС Smart-UPS 1000 VA Desk Top - 1 шт.;
з) модемный пул "GET-01" - 1 шт.;
к) установка программного обеспечения.
2 | Договор №17/2015 от 27.04.2015 на услуги по разработке проектно-сметной документации на мероприятие "Разработка и внедрение устройств телемеханики на ПС и ТП". | [6 empty] | 2015 | 2015 | [6 empty] | 0.099784 |  |  |  | Разработка проектно-сметной документации
| И. о. генерального директора ООО "КрасКом" | [22 empty] | С.Н. Яценко
| Начальник управления электроэнергетики ООО "КрасКом" | [22 empty] | В.Г. Журавлев

## 1.3
Приложение к приказу
Министерства промышленности, энергетики и торговли Красноярского края
от ______________2016 г №______________
Прогноз ввода/вывода объектов
(корректировка мероприятий 2016 года)
Таблица 1.3.
№ п/п | Наименование проекта | Ввод мощностей* | [5 empty] | Вывод мощностей | [5 empty] | Первоначальная стоимость вводимых основных средств (без НДС)** | Ввод основных средств сетевых организаций
|  | МВт.Гкал/час, км, МВА | [5 empty] | км, МВА | [6 empty] | План 2012 г | План 2013 г | План 2014 г | План 2015 г | План 2016 г |  |  |  |  | ИТОГО | План 2012 г | План 2013 г | План 2014 г | План 2015 г | План 2016 г |  |  |  |  | ИТОГО
[19 empty] | I | II | III | IV | Итого | [5 empty] | I | II | III | IV | Итого
|  | 2012 | 2013 | 2014 | 2015 | 2016 | Итого | 2012 | 2013 | 2014 | 2015 | 2016 | Итого | млн. руб. | км/МВА/другое*** | [9 empty] | млн. руб.
1 | 2 | 3 | 4 | 5 | 6 | 7 | 8 | 9 | 10 | 11 | 12 | 13 | 14 | 15 | 16 | 17 | 18 | 19 | 20 | 21 | 22 | 23 | 24 | 25 | 26 | 27 | 28 | 29 | 30 | 31 | 32 | 33 | 34 | 35
1 | Модернизация открытого распределительного устройства напряжением 110 кВ головной понизительной подстанции № 32 110/6 кВ, находящейся на о. Н.-Атамановский | [8 empty] | 0 |  |  | 0 | [10 empty] | 0 | 14.2049 | 14.1144 | 14.1129 | [6 empty] | 42.4322
2 | Замена трансформатора мощностью 630 кВА в трансформаторной подстанции № 521, находящейся по ул. П. Железняка, 17, на трансформатор мощностью 1000 кВА | [8 empty] | 0.63 |  |  | 0.63 | [10 empty] | 0 |  |  | 0.57 | [6 empty] | 0.57
3 | Строительство кабельно-воздушной ЛЭП 10 кВ от ПС-147 "Речпорт" 110/10 кВ до РП-127 цеха "Левобережных очистных сооружений". | [8 empty] | 0 |  |  | 0 | [10 empty] | 0 |  |  | 2.242 | [6 empty] | 2.242
4 | Замена двух силовых трансформаторов типа ТСМА мощностью 320 кВА на силовые трансформаторы типа ТМГ мощностью 400 кВА на трансформаторной подстанции № 527, находящейся по ул.Малиновского, 20 г. | [8 empty] | 0.64 |  |  | 0.64 | [10 empty] | 0 |  |  | 0.70177 | [6 empty] | 0.70177
5 | Замена двух силовых трансформаторов типа ТМ мощностью 400 кВА на силовые трансформаторы типа ТМГ мощностью 630 кВА на трансформаторной подстанции № 624, находящейся по ул. 26 Бакинских комиссаров, 17 г. | [8 empty] | 0.8 |  |  | 0.8 | [10 empty] | 0 |  |  | 1.0078 | [6 empty] | 1.0078
6 | Замена силового трансформатора типа ТМГ мощностью 630 кВА на силовой трансформатор типа ТМГ мощностью 1000 кВА на трансформаторной подстанции № 1А (134-8-2), находящейся по ул. Вечерняя, 10 г. | [8 empty] | 0.63 |  |  | 0.63 | [10 empty] | 0 |  |  | 0.57 | [6 empty] | 0.57
7 | Замена двух силовых трансформаторов типа ТМ мощностью 400 кВА на силовые трансформаторы типа ТМГ мощностью 630 кВА на трансформаторной подстанции № 655, находящейся по ул. 26 Бакинских комиссаров, 3 д. | [8 empty] | 0.8 |  |  | 0.8 | [10 empty] | 0 |  |  | 1.0078 | [6 empty] | 1.0078
8 | Модернизация электрических сетей, осуществляющих электроснабжение жилых домов по ул. Крутовского сад, 2, 3, 4, 5 (кв. 1,2), 5б, 6 (кв. 1, 2, 3, 4, 5), 15, 8, 5а, 9, 7; ул. Свердловская, 138, 138 а (кв. 1, 2, 3, 4). 138д, 138ж, 138и, 138к (кв. 1, 2), 138м, 138л, 140ж, 140д; ул. Турбаза, 1 (кв. 1, 2) , 3 (кв. 1, 2, 3, 4, 5), 3а, 4, 12а, гаражи, гаражи (элинги): | [9 empty] | 0 |  | 0 |  |  |  |  | 1 | [5 empty] | 1 |  |  |  | 4.8838 | [5 empty] | 4.8838
а) приобретение и установка КТПН с трансформатором типа ТМГ мощностью 1000 кВА;
| б) монтаж кабельно-воздушной линии 6 кВ от ф. 117-03 до вновь установленной КТПН; | [16 empty] | 1.267 | [5 empty] | 1.267
| в) замена провода марки А-35 на самонесущий провод марки СИП 4х70; | [9 empty] | 1.458 |  | 1.458 |  |  |  |  | 4.02 | [5 empty] | 4.02
9 | Модернизация электрических сетей 0,4 кВ, запитанных от трансформаторной подстанции № 3А (134-8-1), расположенной по ул. Вечерняя, 10 Г, осуществляющих электроснабжение коттеджей по ул. Вечерняя, 22, 24, 26, 26а, 28, 30, 32, 34; ул. Утренняя, 21, 23, 25, 35, 37; ул. 3-й Проезд. 1, 2, 3; ул. Воскресенская, 4, 5, 6, 7, 9, 10, 12, 15, 17, 19, 21; ул. Спокойная, 4, 5, 6, 7, 8, 10, 12, ул. Звездная, 56, 57, 58, 55, в следующем объеме: | [9 empty] | 1,79 км |  | 1.79 |  |  |  |  | 2.2 | [5 empty] | 2.2 |  |  |  | 2.1651 | [5 empty] | 2.1651
а) замена провода марки А-70 на самонесущий провод марки СИП (4х70);
10 | Модернизация электрических сетей 0,4 кВ, питающих жилые дома по ул. Саянская, 220, 327, 325, 329 (кв. 1, 2), 331 (кв. 1, 2), 333, 232; пер. Промышленный, 25, 27, 29 (кв. 1, 2), 30, 31, 32, 33, 34, 35, ул. Базайская, 2а (кафе), 11, 11 а (кв. 1, 2), 13, 15/1, 15/2, 17/1, 17/2, 19/1, 19/2, 21/1, 21/2, 23/1, 23/2, запитанных от трансформаторной подстанции № 945, расположенной по ул. Ключевская, 101 Г, в следующем объеме:
| а) замена провода марки А-50 на самонесущий провод марки СИП (4х50); | [9 empty] | 1,045 км |  | 1.045 |  |  |  |  | 0.8 | [5 empty] | 0.8 |  |  |  | 1.0148 | [5 empty] | 1.0148
10.1 | Договор №1505/2015 от 15.05.2015 на услуги по разработке проектно-сметной документации на мероприятия по модернизации высоковольных и низковольтных электрических сетей по ул. Крутовского сад, ул. Турбаза и электрических сетей от ТП-945. | [26 empty] | 0.099875 | [5 empty] | 0.099875
11 | Приобретение и установка программного обеспечения для дистанционного опроса приборов учета электрической энергии. Установка приборов учета электрической энергии на электрических сетях 0.4 кВ (123 шт.), а именно: | [16 empty] | 123 | [5 empty] | 123 |  |  |  | 5.7014 | [5 empty] | 5.7014
| а) установка приборов учета электрической энергии (51 шт) в сторону частных жилых домов и нежилых помещений пос. Турбаза: | [16 empty] | 51 | [9 empty] | 1.8 | [5 empty] | 1.8
• однофазные приборы учета (46 шт) - ул. Крутовского сад, 2, 3, 4, 5 (кв. 1,2), 6 (кв. 1, 2, 3, 4, 5), 15, 8, 5а, 9, 7; ул. Свердловская, 138 а (кв. 1, 2, 3, 4). 138д, 138ж, 138и, 138к (кв. 1, 2), 138м, 138л, 140ж, 140д; ул. Турбаза, 1 (кв. 1, 2) , 3 (кв. 1, 2, 3, 4, 5), 3а, 4, 12а, гаражи (элинги) - 8 шт;
• трехфазные приборы учета (5 шт) - ул. Крутовского сад, 5 Б; ул. Свердловская, 138; гаражи - 3 шт.
| б) установка приборов учета электрической энергии (38 шт) в сторону коттеджей, запитанных от трансформаторной подстанции № 3 (134-8-1), расположенной по ул. Вечерняя, 10 Г: | [16 empty] | 38 | [9 empty] | 2.3028 | [5 empty] | 2.3028
• трехфазные приборы учета (38 шт) - ул. Вечерняя, 22, 24, 26, 26а, 28, 30, 32, 34; ул. Утренняя, 21, 23, 25, 35, 37; ул. 3-й Проезд. 1, 2, 3; ул. Воскресенская, 4, 5, 6, 7, 9, 10, 12, 15, 17, 19, 21; ул. Спокойная, 4, 5, 6, 7, 8, 10, 12, ул. Звездная, 56, 57, 58, 55.
| в) установка приборов учета электрической энергии (34 шт.) в сторону кафе и частных жилых домов, запитанных от ТП-945, расположенной по ул. Ключевская, 101 г: | [16 empty] | 34 | [9 empty] | 1.4812 | [5 empty] | 1.4812
• однофазные приборы учета (30 шт) по адресу: ул. Саянская, 220, 327, 325, 329 (кв. 1), 331 (кв.1, 2), 333,232; пер. Промышленный, 30, 25, 27, 34, 32, 29 (кв. 1, 2), 35; ул. Базайская, 11, 11а (кв. 1, 2), 13, 15/1, 15/2, 17/1, 17/2, 19/1, 19/2, 21/1, 21/2, 23/1, 23/2
• трехфазные приборы учета (4 шт) - ул. Саянская, 329 (кв. 2), пер. Промышленный, 31, 33, ул. Базайская, 2а (кафе).
| г) Приобретение и установка программного обеспечения для дистанционного опроса приборов учета электрической энергии. | [26 empty] | 0.11734 | [5 empty] | 0.11734
12 | Модернизация электрических сетей 0,4 кВ, запитанных от трансформаторной подстанции № 1А (134-8-2), расположенной по ул. Вечерняя, 10 Г, осуществляющих электроснабжение коттеджей по ул. Вечерняя, 6, 8, 10, 10а, 12, 12а, 14, 16, 18, 20; ул. Звездная, 48, 50, 51; ул. Утренняя, 1, 3, 5, 7, 7а, 9, 9а, 11, 13; ул. Южная, 2, 4; ул. Воскресенская, 1, 2, 3; ул. Ясная; ул. 2-й проезд, 1; ПНС; Павильон; Вагончик, в следующем объеме:
| а) замена провода марки А-70 на самонесущий провод марки СИП (4х70); | [10 empty] | 1.138 | 1.138 | [8 empty] | 1.45 | 1.45 | 1.45 | [7 empty] | 1.0341 | 1.0341 | 1.0341
| б) замена провода марки А-16 на самонесущий провод марки СИП (4х16). | [20 empty] | 0.18 | 0.18 | 0.18
13 | Модернизация электрических сетей 0,4 кВ, запитанных от трансформаторной подстанции № 5А (134-3-1), расположенной по пер. Прохладный, 10 Г, осуществляющих электроснабжение коттеджей по пер. Прохладный, 1, 3, 4, 5, 6, 7, 8, 9; пер. Удобный, 2, 3, 4, 5, 6, 8, 9, 10, 11, 12, 14; пер. Ухоженный, 2, 6 , 8, 10, 12; ул. Воскресенская 29, 31, 32, 34, 36, 38, 39, 41; ул. Утренняя, 51, 55, 57, 61, 63; ул. Просторная, 1, 3, 5, 7, 9, 11, 13, 15; ул. Вечерняя, 1, 3 ,5 ,38, 40, 42, 44; б/а; ПНС №2, в следующем объеме:
| а) замена провода марки А-70 на самонесущий провод марки СИП (4х70); | [10 empty] | 1.763 | 1.763 | [8 empty] | 2.35 | 2.35 | 2.35 | [7 empty] | 1.6864 | 1.6864 | 1.6864
| б) замена провода марки А-50 на самонесущий провод марки СИП (4х50); | [20 empty] | 0.07 | 0.07 | 0.07
| в)замена провода марки А-16 на самонесущий провод марки СИП (4х16). | [20 empty] | 0.3 | 0.3 | 0.3
14 | Модернизация электрических сетей 0,4 кВ, запитанных от трансформаторной подстанции № 4А (134-3-2), расположенной по пер. Любимый, 1 Г, осуществляющих электроснабжение коттеджей по пер. Любимый, 1, 2, 3, 4, 5, 6, 8, 9, 10; пер. Ухоженный 1, 3, 5, 7, 9, 11, 15; пер. Приусадебный, 2, 4, 5, 6, 7, 8, 9, 10, 11, 13; ул. Утренняя, 4а, 39, 41, 43, 45, 47, 51, 53; ул. Воскресенская, 23, 26, 28, 30, в следующем объеме:
| а) замена провода марки А-70 на самонесущий провод марки СИП (4х70); | [10 empty] | 1.056 | 1.056 | [8 empty] | 1.57 | 1.57 | 1.57 | [7 empty] | 1.241 | 1.241 | 1.241
| б) замена провода марки А-50 на самонесущий провод марки СИП (4х50); | [20 empty] | 0.17 | 0.17 | 0.17
| в)замена провода марки А-16 на самонесущий провод марки СИП (4х16). | [20 empty] | 0.2 | 0.2 | 0.2
15 | Модернизация электрических сетей 0,4 кВ, запитанных от трансформаторной подстанции № 975, расположенной по ул. Свердловская, 70 г (РП 254), осуществляющих электроснабжение жилых домов по ул. Колхозная, 1, 1а, 2, 3, 4; ул. Украинская, 10, 12, 13 (кв. 1,2), 14, 15 (кв.1,2), 16, 17 (кв.1,2), 18, 19 (кв.1,2), 20, 21; ул. Карьерная, 18, 19 стр. 1, 21, 23, 23а, 24 (кв. 1,2), 25, 25а, 26а, 28, 30, 32, 34; ул. Солонцовая, 8, в следующем объеме:
| а) замена провода марки А-70 на самонесущий провод марки СИП 4 (4х70); | [10 empty] | 2.1 | 2.1 | [8 empty] | 0.7 | 0.7 | 0.7 | [7 empty] | 1.285 | 1.285 | 1.285
| б) замена провода марки А-25 на самонесущий провод марки СИП 4 (2х16); | [20 empty] | 1.25 | 1.25 | 1.25
| в) замена провода марки А-25 на самонесущий провод марки СИП 4 (4х16); | [20 empty] | 0.15 | 0.15 | 0.15
16 | Договор №1201/2016 от 12.01.2016 на услуги по разработке проектно-сметной документации на мероприятия по модернизации низковольтных электрических сетей 0.4 кВ и установке приборов учета. | [22 empty] | 0 | [7 empty] | 0.099875 | 0.099875 | 0.099875
17 | Приобретение и установка программного обеспечения для дистанционного опроса приборов учета электрической энергии. Установка приборов учета электрической энергии на электрических сетях 0.4 кВ (125 шт.), а именно: | [20 empty] | 162 | 162 | 162 | [7 empty] | 9.8379 | 9.8379 | 9.8379
| а) установка приборов учета электрической энергии (38 шт) в сторону коттеджей, запитанных от трансформаторной подстанции № 134-3-2 (4а): трехфазные приборы учета (38 шт) - пер. Любимый, 1, 2, 3, 4, 5, 6, 8, 9, 10; пер. Ухоженный 1, 3, 5, 7, 9, 11, 15; пер. Приусадебный, 2, 4, 5, 6, 7, 8, 9, 10, 11, 13; ул. Утренняя, 4а, 39, 41, 43, 45, 47, 51, 53; ул. Воскресенская, 23, 26, 28, 30; | [20 empty] | 38 | 38 | 38 | [7 empty] | 2.5184 | 2.5184 | 5.0368
| б) установка приборов учета электрической энергии (54 шт) в сторону коттеджей, запитанных от трансформаторной подстанции № 134-3-1(5а): : | [30 empty] | 3.5326 | 3.5326 | 7.0653
| • трехфазные приборы учета (53 шт) - пер. Прохладный, 1, 3, 4, 5, 6, 7, 8, 9; пер. Удобный, 2, 3, 4, 5, 6, 8, 9, 10, 11, 12, 14; пер. Ухоженный, 2, 6 , 8, 10, 12; ул. Воскресенская 29, 31, 32, 34, 36, 38, 39, 41; ул. Утренняя, 51, 55, 57, 61, 63; ул. Просторная, 1, 3, 5, 7, 9, 11, 13, 15; ул. Вечерняя, 1, 3 ,5 ,38, 40, 42, 44; ПНС №2; | [20 empty] | 53 | 53 | 53
| • однофазные приборы учета (1 шт)- б/а; | [20 empty] | 1 | 1 | 1
| в) установка приборов учета электрической энергии (33 шт) в сторону коттеджей, запитанных от трансформаторной подстанции № 134-8-2 (1а): | [30 empty] | 2.247 | 2.247 | 4.494
| • однофазные приборы учета (1 шт) - Вагончик; | [20 empty] | 1 | 1 | 1
| • трехфазные приборы учета (32 шт) - ул. Вечерняя, 6, 8, 10, 10а, 12, 12а, 14, 16, 18, 20; ул. Звездная, 48, 50, 51; ул. Утренняя, 1, 3, 5, 7, 7а, 9, 9а, 11, 13; ул. Южная, 2, 4; ул. Воскресенская, 1, 2, 3; ул. Ясная - 2шт; ул. 2-й проезд, 1; ПНС; Павильон; | [20 empty] | 32 | 32 | 32
| г) установка приборов учета электрической энергии (37 шт) в сторону жилых домов, запитанных от трансформаторной подстанции № 975 (РП 254): | [20 empty] | 37 | 37 | 37 | [7 empty] | 1.4316 | 1.4316 | 2.8631
• трехфазные приборы учета (7 шт) - ул. Украинская, 10,12; ул. Колхозная, 2; ул. Карьерная, 19 стр. 1, 26а, 34; ул. Солонцовая, 8;
• однофазные приборы учета (30 шт) - ул. Колхозная, 1, 1а, 3, 4; ул. Украинская, 13 (кв. 1,2), 14, 15 (кв.1,2), 16, 17 (кв.1,2), 18, 19 (кв.1,2), 20, 21; ул. Карьерная, 18, 21, 23, 23а, 24 (кв. 1,2), 25, 25а, 28, 30, 32
| д) Приобретение и установка программного обеспечения для дистанционного опроса приборов учета электрической энергии. | [30 empty] | 0.10832 | 0.10832 | 0.21665
18 | Установка приборов учета электрической энергии на электрических сетях 0.4 кВ (15 шт.), а именно: | [30 empty] | 1.9995 | 1.9995 | 3.999
| а) установка приборов учета электрической энергии (3 шт) в сторону нежилых помещений пос. Турбаза: трехфазные приборы учета (3 шт) - гаражи (элинги); | [30 empty] | 0.84803 | 0.84803 | 1.6961
| б) установка приборов учета электрической энергии (6 шт) в сторону частных жилых домов, запитанных от ТП-945, расположенной по ул. Ключевская, 101 г: однофазные приборы учета (6 шт) - ул. Саянская, 337; пер. Промышленный, 15, 17, 25 стр.1, 27 кв.2, 36; | [30 empty] | 0.56521 | 0.56521 | 1.1304
| в) установка приборов учета электрической энергии (6 шт) в сторону коттеджей, запитанных от трансформаторной подстанции № 134-8-1 (3а), расположенной по ул. Вечерняя, 30 Г: трехфазные приборы учета (6 шт) - ул. Воскресенская, 8 - 3 шт; ул. Утренняя, 2, 29; ул. 3-й проезд, 2. | [30 empty] | 0.58626 | 0.58626 | 1.1725
1 | Разработка и внедрение устройств телемеханики на электроустановках: ГПП-32, расположенной на о. Н. Атамановский; ТП-962, расположенной по ул. Водопьянова, 17 а; ТП-923, расположенной по ул. Урванцева, 14 а; ТП-961, расположенной по ул, Водопьянова, 11 а; ТП-9078, расположенной по ул. Ястынская, 2 к; ТП-9080, расположенной по пер. Светлогорский, 10 а; ТП-9088, расположенной по ул. Водопьянова, 8 г; ТП-916, расположенной по ул. Шумяцкого, 4 г; ТП-981, расположенной по ул. Ястынская, 13 г; ТП-9123, расположенной по ул. 9 Мая, 10 г; ТП-9122, расположенной по ул. Шумяцкого, 11 а. | [22 empty] | 0 |  |  |  | 7.96 | [5 empty] | 7.96
2 | Договор №17/2015 от 27.04.2015 на услуги по разработке проектно-сметной документации на мероприятие "Разработка и внедрение устройств телемеханики на ПС и ТП". | [22 empty] | 0 |  |  |  | 0.099784 | [5 empty] | 0.099784
_____*_Не заполняется сетевыми организациями.
____**_При осуществлении технического перевооружения и реконструкции действующих объектов основных средств указывается увеличение первоначальной стоимости объектов основных средств (без НДС) в результате технического перевооружения и реконструкции.
___***_Иные натуральные количественные показатели объектов основных средств.
___Примечание: для сетевых объектов с разделением объектов на подстанции, воздушные линии и кабельные линии.
| И. о. генерального директора ООО "КрасКом" | [31 empty] | С.Н. Яценко
| Начальник упраления электроэнергетики ООО "КрасКом" | [31 empty] | В.Г. Журавлев

## 1.4
Приложение к приказу
Министерства промышленности, энергетики и торговли Красноярского края
от ______________2016 г №______________
Предложения о внесении изменений в перечень инвестиционных проектов, входящих в состав инвестиционной программы, млн. рублей с НДС
Таблица 1.4.
№ № | Наименование объекта |  |  | Остаток стоимости на начало года ** | Объем финансирования [2016 год] | [9 empty] | Осталось профинан- сировать по результатам отчетного периода ** | Объем корректировки **** |  |  |  | Объем ввода мощностей |  |  |  |  | Причины корректировки
[5 empty] | всего |  | I кв. |  | II кв. |  | III кв. |  | IV кв. |  |  | млн. рублей | % | в том числе за счет |  | км, МВА. шт
[5 empty] | план *** | скорректи- рованный объем **** | план | скорректи- рованный объем | план | скорректи- рованный объем | план | скорректи- рованный объем | план | скорректи- рованный объем |  |  |  | уточнения стоимости по результатам утвержденной ПСД | уточнения стоимости по результатам закупочных процедур | план *** |  | скорректи- рованный объем
[20 empty] | км | МВА | км | МВА
| ВСЕГО |  |  | 0 | 34.7564 | 17.1838 | 0 | 0 | 0 | 0 | 0 | 0 | 34.7564 | 17.1838 | 0 | 17.5726 | 50.56% |  |  | 0 | 1.6 | 8.39 | 0
1 | Техническое перевооружение и реконструкция |  |  | 0 | 34.7564 | 17.1838 | 0 | 0 | 0 | 0 | 0 | 0 | 34.7564 | 17.1838 | 0 | 17.5726 | 50.56% |  |  | 0 | 1.6 | 8.39 | 0
1.1 | Энергосбережение и повышение энергетической эффективности |  |  | 0 | 34.7564 | 17.1838 | 0 | 0 | 0 | 0 | 0 | 0 | 34.7564 | 17.1838 | 0 | 17.5726 | 50.56% |  |  | 0 | 1.6 | 8.39 | 0
1 | Модернизация оборудования трансформаторной подстанции № 685, находящейся по ул. Глинки, 13г, в следующем объеме: |  |  | 0 | 3.5927 | 0 | 0 | 0 | 0 | 0 | 0 | 0 | 3.5927 | 0 | 0 | 3.5927 | 100% | - | - | 0.32 |  | 0 |  |  | Отказались от выполнения данного мероприятия, в связи с необходимостью снижения коммерческих потерь и обеспечения качественного и надежного электроснабжения.
а) замена силового трансформатора типа ТМГ мощностью 320 кВА на силовой трансформатор типа ТСЗ мощностью 630 кВА;
б) замена камер серии КСО на малогабаритные распределительные устройства типа RM6 (1 шт);
в) замена сборных шин 0,4 кВ (0,04 км);
г) установка панелей марки ЩО-70 (4 шт).
2 | Модернизация оборудования трансформаторной подстанции № 783, находящейся по ул. Парковая, 10 а, в следующем объеме: |  |  | 0 | 6.9519 | 0 | 0 | 0 | 0 | 0 | 0 | 0 | 6.9519 | 0 | 0 | 6.9519 | 100% | - | - | 0.24 |  | 0 |  |  | Отказались от выполнения данного мероприятия, в связи с необходимостью снижения коммерческих потерь и обеспечения качественного и надежного электроснабжения.
а) замена двух силовых трансформаторов типа ТМГ мощностью 320 кВА на силовые трансформаторы типа ТСЗ мощностью 400 кВА;
б) замена камер серии КСО на малогабаритные распределительные устройства типа RM6( 1 шт);
в) замена сборных шин 0,4 кВ (0,064 км);
г) установка панелей марки ЩО-70 (8 шт);
3 | Модернизация распределительного устройства напряжением 6 кВ в распределительной подстанции № 127, находящейся по ул. Пограничников, 7 д |  |  | 0 | 9.6366 | 0 | 0 | 0 | 0 | 0 | 0 | 0 | 9.6366 | 0 | 0 | 9.6366 | 100% | - | - | 0 |  | 0 |  |  | Отказались от выполнения данного мероприятия, в связи с необходимостью снижения коммерческих потерь и обеспечения качественного и надежного электроснабжения.
4 | Модернизация оборудования трансформаторной подстанции № 508, находящейся по ул. Армейская, 21 г, в следующем объеме: |  |  | 0 | 7.3897 | 0 | 0 | 0 | 0 | 0 | 0 | 0 | 7.3897 | 0 | 0 | 7.3897 | 100% | - | - | 0.24 |  | 0 |  |  | Отказались от выполнения данного мероприятия, в связи с необходимостью снижения коммерческих потерь и обеспечения качественного и надежного электроснабжения.
а) замена двух силовых трансформаторов типа ТСМА мощностью 320 кВА на силовые трансформаторы типа ТСЗ мощностью 400 кВА;
б) замена камер серии КСО на малогабаритные распределительные устройства типа RM6 (2 шт);
в) замена сборных шин 0,4 кВ (0,065 км);
г) установка панелей марки ЩО-70 (9 шт);
5 | Модернизация оборудования трансформаторной подстанции № 686, находящейся по ул. Глинки, 7г, в следующем объеме: |  |  | 0 | 3.5927 | 0 | 0 | 0 | 0 | 0 | 0 | 0 | 3.5927 | 0 | 0 | 3.5927 | 100% | - | - | 0.4 |  | 0 |  |  | Отказались от выполнения данного мероприятия, в связи с необходимостью снижения коммерческих потерь и обеспечения качественного и надежного электроснабжения.
а) замена силового трансформатора типа ТМГ мощностью 400 кВА на силовой трансформатор типа ТСЗ мощностью 630 кВА;
б) замена камер серии КСО на малогабаритные распределительные устройства типа RM6;
в) замена сборных шин 0,4 кВ;
г) установка панелей марки ЩО-70.
6 | Модернизация оборудования трансформаторной подстанции № 581, находящейся по ул. Малиновского, 4г, в следующем объеме: |  |  | 0 | 3.5927 | 0 | 0 | 0 | 0 | 0 | 0 | 0 | 3.5927 | 0 | 0 | 3.5927 | 100% | - | - | 0.4 |  | 0 |  |  | Отказались от выполнения данного мероприятия, в связи с необходимостью снижения коммерческих потерь и обеспечения качественного и надежного электроснабжения.
а) замена силового трансформатора типа ТМГ мощностью 400 кВА на силовой трансформатор типа ТСЗ мощностью 630 кВА;
б) замена камер серии КСО на малогабаритные распределительные устройства типа RM6;
в) замена сборных шин 0,4 кВ;
г) установка панелей марки ЩО-70.
7 | Модернизация электрических сетей 0,4 кВ, запитанных от трансформаторной подстанции № 1А (134-8-2), расположенной по ул. Вечерняя, 10 Г, осуществляющих электроснабжение коттеджей по ул. Вечерняя, 6, 8, 10, 10а, 12, 12а, 14, 16, 18, 20; ул. Звездная, 48, 50, 51; ул. Утренняя, 1, 3, 5, 7, 7а, 9, 9а, 11, 13; ул. Южная, 2, 4; ул. Воскресенская, 1, 2, 3; ул. Ясная; ул. 2-й проезд, 1; ПНС; Павильон; Вагончик, в следующем объеме: |  |  | 0 | 0 | 1.0341 | 0 | 0 | 0 | 0 | 0 | 0 | 0 | 1.0341 | 0 | -1.0341 | 100% | - | - | 0 |  | 1.63 |  | км | Обеспечение качественного и надежного электроснабжения, борьба с несанкционированными подключениями и потерями электроэнергии.
а) замена провода марки А-70 на самонесущий провод марки СИП (4х70);
б) замена провода марки А-16 на самонесущий провод марки СИП (4х16).
8 | Модернизация электрических сетей 0,4 кВ, запитанных от трансформаторной подстанции № 5А (134-3-1), расположенной по пер. Прохладный, 10 Г, осуществляющих электроснабжение коттеджей по пер. Прохладный, 1, 3, 4, 5, 6, 7, 8, 9; пер. Удобный, 2, 3, 4, 5, 6, 8, 9, 10, 11, 12, 14; пер. Ухоженный, 2, 6 , 8, 10, 12; ул. Воскресенская 29, 31, 32, 34, 36, 38, 39, 41; ул. Утренняя, 51, 55, 57, 61, 63; ул. Просторная, 1, 3, 5, 7, 9, 11, 13, 15; ул. Вечерняя, 1, 3 ,5 ,38, 40, 42, 44; б/а; ПНС №2, в следующем объеме: |  |  | 0 | 0 | 1.6864 | 0 | 0 | 0 | 0 | 0 | 0 | 0 | 1.6864 | 0 | -1.6864 | 100% | - | - | 0 |  | 2.72 |  | км | Обеспечение качественного и надежного электроснабжения, борьба с несанкционированными подключениями и потерями электроэнергии.
а) замена провода марки А-70 на самонесущий провод марки СИП (4х70);
б) замена провода марки А-50 на самонесущий провод марки СИП (4х50);
в)замена провода марки А-16 на самонесущий провод марки СИП (4х16).
9 | Модернизация электрических сетей 0,4 кВ, запитанных от трансформаторной подстанции № 4А (134-3-2), расположенной по пер. Любимый, 1 Г, осуществляющих электроснабжение коттеджей по пер. Любимый, 1, 2, 3, 4, 5, 6, 8, 9, 10; пер. Ухоженный 1, 3, 5, 7, 9, 11, 15; пер. Приусадебный, 2, 4, 5, 6, 7, 8, 9, 10, 11, 13; ул. Утренняя, 4а, 39, 41, 43, 45, 47, 51, 53; ул. Воскресенская, 23, 26, 28, 30, в следующем объеме: |  |  | 0 | 0 | 1.241 | 0 | 0 | 0 | 0 | 0 | 0 | 0 | 1.241 | 0 | -1.241 | 100% | - | - | 0 |  | 1.94 |  | км | Обеспечение качественного и надежного электроснабжения, борьба с несанкционированными подключениями и потерями электроэнергии.
а) замена провода марки А-70 на самонесущий провод марки СИП (4х70);
б) замена провода марки А-50 на самонесущий провод марки СИП (4х50);
в)замена провода марки А-16 на самонесущий провод марки СИП (4х16).
10 | Модернизация электрических сетей 0,4 кВ, запитанных от трансформаторной подстанции № 975, расположенной по ул. Свердловская, 70 г (РП 254), осуществляющих электроснабжение жилых домов по ул. Колхозная, 1, 1а, 2, 3, 4; ул. Украинская, 10, 12, 13 (кв. 1,2), 14, 15 (кв.1,2), 16, 17 (кв.1,2), 18, 19 (кв.1,2), 20, 21; ул. Карьерная, 18, 19 стр. 1, 21, 23, 23а, 24 (кв. 1,2), 25, 25а, 26а, 28, 30, 32, 34; ул. Солонцовая, 8, в следующем объеме: |  |  | 0 | 0 | 1.285 | 0 | 0 | 0 | 0 | 0 | 0 | 0 | 1.285 | 0 | -1.285 | 100% | - | - | 0 |  | 2.1 |  | км | Обеспечение качественного и надежного электроснабжения, борьба с несанкционированными подключениями и потерями электроэнергии.
а) замена провода марки А-70 на самонесущий провод марки СИП 4 (4х70);
б) замена провода марки А-25 на самонесущий провод марки СИП 4 (2х16);
в) замена провода марки А-25 на самонесущий провод марки СИП 4 (4х16);
11 | Договор №1201/2016 от 12.01.2016 на услуги по разработке проектно-сметной документации на мероприятия по модернизации низковольтных электрических сетей 0.4 кВ и установке приборов учета. |  |  | 0 | 0 | 0.099875 | 0 | 0 | 0 | 0 | 0 | 0 | 0 | 0.099875 | 0 | -0.099875 | 100% | - | - | 0 |  |  |  |  | Разработка проектно-сметной документации
12 | Приобретение и установка программного обеспечения для дистанционного опроса приборов учета электрической энергии. Установка приборов учета электрической энергии на электрических сетях 0.4 кВ (125 шт.), а именно: |  |  | 0 | 0 | 9.8379 | 0 | 0 | 0 | 0 | 0 | 0 | 0 | 9.8379 | 0 | -9.8379 | 100% | - | - | 0 |  | 162 |  | шт | Снижение коммерческих потерь. Потери электрической энергии на данных участках электрических сетей по факту 2015 г составляют 73.5%.
а) установка приборов учета электрической энергии (38 шт) в сторону коттеджей, запитанных от трансформаторной подстанции № 134-3-2 (4а): трехфазные приборы учета (38 шт) - пер. Любимый, 1, 2, 3, 4, 5, 6, 8, 9, 10; пер. Ухоженный 1, 3, 5, 7, 9, 11, 15; пер. Приусадебный, 2, 4, 5, 6, 7, 8, 9, 10, 11, 13; ул. Утренняя, 4а, 39, 41, 43, 45, 47, 51, 53; ул. Воскресенская, 23, 26, 28, 30;
б) установка приборов учета электрической энергии (54 шт) в сторону коттеджей, запитанных от трансформаторной подстанции № 134-3-1(5а): :
• трехфазные приборы учета (53 шт) - пер. Прохладный, 1, 3, 4, 5, 6, 7, 8, 9; пер. Удобный, 2, 3, 4, 5, 6, 8, 9, 10, 11, 12, 14; пер. Ухоженный, 2, 6 , 8, 10, 12; ул. Воскресенская 29, 31, 32, 34, 36, 38, 39, 41; ул. Утренняя, 51, 55, 57, 61, 63; ул. Просторная, 1, 3, 5, 7, 9, 11, 13, 15; ул. Вечерняя, 1, 3 ,5 ,38, 40, 42, 44; ПНС №2;
• однофазные приборы учета (1 шт)- б/а;
в) установка приборов учета электрической энергии (33 шт) в сторону коттеджей, запитанных от трансформаторной подстанции № 134-8-2 (1а):
• однофазные приборы учета (1 шт) - Вагончик;
• трехфазные приборы учета (32 шт) - ул. Вечерняя, 6, 8, 10, 10а, 12, 12а, 14, 16, 18, 20; ул. Звездная, 48, 50, 51; ул. Утренняя, 1, 3, 5, 7, 7а, 9, 9а, 11, 13; ул. Южная, 2, 4; ул. Воскресенская, 1, 2, 3; ул. Ясная - 2шт; ул. 2-й проезд, 1; ПНС; Павильон;
г) установка приборов учета электрической энергии (37 шт) в сторону жилых домов, запитанных от трансформаторной подстанции № 975 (РП 254):
• трехфазные приборы учета (7 шт) - ул. Украинская, 10,12; ул. Колхозная, 2; ул. Карьерная, 19 стр. 1, 26а, 34; ул. Солонцовая, 8;
• однофазные приборы учета (30 шт) - ул. Колхозная, 1, 1а, 3, 4; ул. Украинская, 13 (кв. 1,2), 14, 15 (кв.1,2), 16, 17 (кв.1,2), 18, 19 (кв.1,2), 20, 21; ул. Карьерная, 18, 21, 23, 23а, 24 (кв. 1,2), 25, 25а, 28, 30, 32
д) Приобретение и установка программного обеспечения для дистанционного опроса приборов учета электрической энергии.
13 | Установка приборов учета электрической энергии на электрических сетях 0.4 кВ (15 шт.), а именно: |  |  | 0 | 0 | 1.9995 | 0 | 0 | 0 | 0 | 0 | 0 | 0 | 1.9995 | 0 | -1.9995 | 100% |  |  | 0 |  | 15 |  | шт | Снижение коммерческих потерь.
а) установка приборов учета электрической энергии (3 шт) в сторону нежилых помещений пос. Турбаза: трехфазные приборы учета (3 шт) - гаражи (элинги);
б) установка приборов учета электрической энергии (6 шт) в сторону частных жилых домов, запитанных от ТП-945, расположенной по ул. Ключевская, 101 г: однофазные приборы учета (6 шт) - ул. Саянская, 337; пер. Промышленный, 15, 17, 25 стр.1, 27 кв.2, 36;
в) установка приборов учета электрической энергии (6 шт) в сторону коттеджей, запитанных от трансформаторной подстанции № 134-8-1 (3а), расположенной по ул. Вечерняя, 30 Г: трехфазные приборы учета (6 шт) - ул. Воскресенская, 8 - 3 шт; ул. Утренняя, 2, 29; ул. 3-й проезд, 2.
1.2 | Создание системы противоаварийной и режимной автоматики
…
1.3 | Создание систем телемеханики и связи
1.4 | Установка устройств регулирования напряжения и компенсации реактивной мощности
1 | Объект 1
2 | Объект 2
…
2 | Новое строительство
2.1 | Энергосбережение и повышение энергетической эффективности
1 | Объект 1
2 | Объект 2
…
2.2 | Прочее новое строительство
1 | Объект 1
в том числе ПТП
2 | Объект 2
в том числе ПТП
…
Справочно:
Оплата процентов за привлеченные кредитные ресурсы
1 | Объект 1
2 | Объект 2
…
|  | * | Представляется ежегодно до 1 октября текущего года.
|  | ** | В ценах отчетного года.
|  | *** | План, согласно утвержденной инвестиционной программе.
|  | **** | Накопленным итогом за год.
Примечание: для сетевых объектов с разделением объектов на ПС, ВЛ и КЛ.
И. о. генерального директора ООО "КрасКом" | [25 empty] | С.Н. Яценко
Начальник управления электроэнергетики ООО "КрасКом" | [25 empty] | В.Г. Журавлев

## п. 12
СОГЛАСОВАНО: | [11 empty] | УТВЕРЖДАЮ:
Генеральный директор | [11 empty] | Первый заместитель генерального директора
_________________ М.В. Сиротинин | [11 empty] | _________________ С.Н. Яценко
" _____ " ________________ 2016 г. | [11 empty] | "______ " _______________2016 г.
(наименование стройки)
ЛОКАЛЬНЫЙ СМЕТНЫЙ РАСЧЕТ № 02-01-05
(локальная смета)
|  | на | Модернизация электрических сетей 0,4 кВ, запитанных от трансформаторной подстанции № 134-8-2 (1а), осуществляющих электроснабжение коттеджей по ул. Вечерняя, 6, 8, 10, 10а, 12, 12а, 14, 16, 18, 20; ул. Звездная, 48, 50, 51; ул. Утренняя, 1, 3, 5, 7, 7а, 9, 9а, 11, 13; ул. Южная, 2, 4; ул. Воскресенская, 1, 2, 3; ул. Ясная; ул. 2-й проезд, 1; ПНС; Павильон; Вагончик
(наименование работ и затрат, наименование объекта)
Основание:
|  |  | Сметная стоимость _______________________________________________________________________________________________ | [5 empty] | ___________________________1034,058 |  | тыс. руб.
|  |  | строительных работ _______________________________________________________________________________________________ | [5 empty] | _______________________________________________________________________________________________740,624 |  | тыс. руб.
|  |  | монтажных работ _______________________________________________________________________________________________ | [5 empty] | _______________________________________________________________________________________________97,032 |  | тыс. руб.
|  |  | прочих _______________________________________________________________________________________________ | [5 empty] | _______________________________________________________________________________________________7,671 |  | тыс. руб.
|  |  | Средства на оплату труда _______________________________________________________________________________________________ | [5 empty] | ___________________________78,906 |  | тыс. руб.
|  |  | Сметная трудоемкость _______________________________________________________________________________________________ | [5 empty] | _______________________________________________________________________________________________399,26 |  | чел.час
Составлен(а) в текущих (прогнозных) ценах по состоянию на 4 кв. 2015 г.
№ пп | Обосно- вание | Наименование | Ед. изм. | Кол. | Стоимость единицы, руб. |  |  |  | Общая стоимость, руб. |  |  |  |  | Т/з осн. раб.на ед. | Т/з осн. раб. Всего | Общая масса обору-дования, т
[5 empty] | Всего | В том числе |  |  | Обору- дование | Всего | В том числе
[6 empty] | Осн.З/п | Эк.Маш | З/пМех |  |  | Осн.З/п | Эк.Маш | З/пМех
1 | 2 | 3 | 4 | 5 | 6 | 7 | 8 | 9 | 10 | 11 | 12 | 13 | 14 | 15 | 16 | 17
Раздел 1. Демонтажные работы
1 | ТЕРм08-02-147-03 Пр.Минстроя Краснояр.кр. от 12.11.10 №237-О | Демонтаж кабеля до 35 кВ по установленным конструкциям и лоткам с креплением на поворотах и в конце трассы, масса 1 м кабеля до 3 кг | 100 м кабеля | 0.12 | 520.08 | 103.51 | 416.57 | 32.31 |  | 62 | 12 | 50 | 4 | 9.35 | 1.12
2 | ТЕР33-04-040-01 Пр.Минстроя Краснояр.кр. от 12.11.10 №237-О | Демонтаж 3-х проводов ВЛ 0,38 кВ | 1 опора (3 провода) | 41 | 56.16 | 12.24 | 43.92 | 4.46 |  | 2303 | 502 | 1801 | 183 | 1.27 | 52.07
3 | ТЕРм08-02-144-05 Пр.Минстроя Краснояр.кр. от 12.11.10 №237-О | Отсоединение жил проводов или кабелей сечением до 70 мм2 | 100 шт. | 1.36 | 153.78 | 153.78 |  |  |  | 209 | 209 |  |  | 13.8915 | 18.89
4 | ТЕРм08-02-152-03 Пр.Минстроя Краснояр.кр. от 12.11.10 №237-О | Конструкция сварная (крюк высоковольтный) | 1 т | 0.0984 | 976.55 | 348.71 | 627.84 | 21.22 |  | 96 | 34 | 62 | 2 | 31.5 | 3.1
5 | ТЕРм11-02-001-01 Пр.Минстроя Краснояр.кр. от 12.11.10 №237-О | Прибор, устанавливаемый на резьбовых соединениях, масса до 1,5 кг (изолятор штырьевой) | 1 шт. | 123 | 8.22 | 8.22 |  |  |  | 1011 | 1011 |  |  | 0.721 | 88.68
Итого прямые затраты по разделу в ценах 2001г. | [9 empty] | 3681 | 1768 | 1913 | 189 |  | 163.86
Итого прямые затраты по разделу с учетом коэффициентов к итогам (МДС35 пр.1 т.1 п.4._Производство строительных и других работ на открытых и полуоткрытых производственных площадках в стесненных условиях: с наличием в зоне производства работ действующего технологического оборудования или движения технологического транспорта ОЗП=1,15; ЭМ=1,15; ЗПМ=1,15; ТЗ=1,15; ТЗМ=1,15 (Поз. 2, 1, 3-5)) | [9 empty] | 4233 | 2033 | 2200 | 217 |  | 188.44
Итого прямые затраты по разделу с учетом индексов, в текущих ценах | [9 empty] | 47087 | 32853 | 14234 | 3507 |  | 188.44
Накладные расходы | [9 empty] | 28026
Сметная прибыль | [9 empty] | 17647
Итоги по разделу 1 Демонтажные работы :
Итого Строительные работы | [9 empty] | 40147 |  |  |  |  | 59.88
Итого Монтажные работы | [9 empty] | 52613 |  |  |  |  | 128.56
Итого | [9 empty] | 92760 |  |  |  |  | 188.44
В том числе:
Машины и механизмы | [9 empty] | 14234
ФОТ | [9 empty] | 36360
Накладные расходы | [9 empty] | 28026
Сметная прибыль | [9 empty] | 17647
Итого по разделу 1 Демонтажные работы | [9 empty] | 92760 |  |  |  |  | 188.44
Раздел 2. Монтажные работы
6 | ТЕР33-04-016-03 Пр.Минстроя Краснояр.кр. от 12.11.10 №237-О | Развозка конструкций и материалов опор ВЛ 0,38-10 кВ по трассе А-образных деревянных опор | 1 опора | 2 | 82.49 | 5.45 | 77.04 | 9.21 |  | 165 | 11 | 154 | 18 | 0.58 | 1.16
7 | ТЕР33-04-016-04 Пр.Минстроя Краснояр.кр. от 12.11.10 №237-О | Развозка конструкций и материалов опор ВЛ 0,38-10 кВ по трассе приставок железобетонных | 1 опора | 4 | 58.52 | 3.85 | 54.67 | 6.54 |  | 234 | 15 | 219 | 26 | 0.41 | 1.64
8 | ТЕР33-04-001-09 Пр.Минстроя Краснояр.кр. от 12.11.10 №237-О | Установка с помощью механизмов деревянных опор ВЛ 0,38; 6-10 кВ из пропитанных деталей с одинарными приставками одностоечных с подкосом | 1 опора | 2 | 533.35 | 129.69 | 364.47 | 20.27 |  | 1067 | 259 | 729 | 41 | 13.06 | 26.12
9 | ТЕР33-04-008-03 Пр.Минстроя Краснояр.кр. от 12.11.10 №237-О | Подвеска изолированных проводов ВЛ 0,38 кВ c помощью механизмов | 1 км изолированного провода с несколькими жилами при 30 опорах | 1.372 | 1205.25 | 368.54 | 835.1 | 76.38 |  | 1654 | 506 | 1146 | 105 | 34.9 | 47.88
10 | ТЕРм08-02-144-05 Пр.Минстроя Краснояр.кр. от 12.11.10 №237-О | Присоединение к зажимам жил проводов или кабелей сечением до 70 мм2 | 100 шт. | 2.72 | 223.86 | 219.68 |  |  |  | 609 | 598 |  |  | 19.845 | 53.98
11 | ТЕРм08-02-147-03 Пр.Минстроя Краснояр.кр. от 12.11.10 №237-О | Кабель до 35 кВ по установленным конструкциям и лоткам с креплением на поворотах и в конце трассы, масса 1 м кабеля до 3 кг | 100 м кабеля | 0.12 | 1224.22 | 207.01 | 833.15 | 64.61 |  | 147 | 25 | 100 | 8 | 18.7 | 2.24
Заземление
12 | ТЕРм08-02-472-09 Пр.Минстроя Краснояр.кр. от 12.11.10 №237-О | Проводник заземляющий открыто по строительным основаниям из круглой стали диаметром 12 мм | 100 м | 1.2 | 1378.67 | 230.47 | 101.98 | 2.82 |  | 1654 | 277 | 122 | 3 | 21.3 | 25.56
13 | ТСЦ-101-1617 | Сталь круглая углеродистая обыкновенного качества марки ВСт3пс5-1 диаметром 12 мм | т | -0.11 | 4668.87 |  |  |  |  | -514
14 | ТЕР33-03-004-01 Пр.Минстроя Краснояр.кр. от 12.11.10 №237-О | Забивка вертикальных заземлителей механизированная на глубину до 5 м | 1 заземлитель | 12 | 162.19 | 7.88 | 108.3 | 6.75 |  | 1946 | 95 | 1300 | 81 | 0.81 | 9.72
15 | ТСЦ-204-0004 | Горячекатаная арматурная сталь гладкая класса А-I, диаметром 12 мм | т | -0.06 | 9149.81 |  |  |  |  | -549
Итого прямые затраты по разделу в ценах 2001г. | [9 empty] | 6413 | 1786 | 3770 | 282 |  | 168.3
Итого прямые затраты по разделу с учетом коэффициентов к итогам (МДС35 пр.1 т.1 п.4._Производство строительных и других работ на открытых и полуоткрытых производственных площадках в стесненных условиях: с наличием в зоне производства работ действующего технологического оборудования или движения технологического транспорта ОЗП=1,15; ЭМ=1,15; ЗПМ=1,15; ТЗ=1,15; ТЗМ=1,15 (Поз. 6-9, 14-15, 10-13)) | [9 empty] | 7246 | 2054 | 4335 | 325 |  | 193.55
Итого прямые затраты по разделу с учетом индексов, в текущих ценах | [9 empty] | 65141 | 33193 | 28048 | 5252 |  | 193.55
Накладные расходы | [9 empty] | 32861
Сметная прибыль | [9 empty] | 19131
Итоги по разделу 2 Монтажные работы :
Итого Строительные работы | [9 empty] | 72710 |  |  |  |  | 99.5
Итого Монтажные работы | [9 empty] | 44423 |  |  |  |  | 94.05
Итого | [9 empty] | 117133 |  |  |  |  | 193.55
В том числе:
Материалы | [9 empty] | 3900
Машины и механизмы | [9 empty] | 28048
ФОТ | [9 empty] | 38445
Накладные расходы | [9 empty] | 32861
Сметная прибыль | [9 empty] | 19131
Итого по разделу 2 Монтажные работы | [9 empty] | 117133 |  |  |  |  | 193.55
Раздел 3. Пусконаладочные работы
16 | ТЕРп01-11-010-01 Пр.Минстроя Краснояр.кр. от 12.11.10 №237-О | Измерение сопротивления растеканию тока заземлителя | 1 измерение | 12 | 22.1 | 22.1 |  |  |  | 265 | 265 |  |  | 1.5 | 18
Итого прямые затраты по разделу в ценах 2001г. | [9 empty] | 265 | 265 |  |  |  | 18
Итого прямые затраты по разделу с учетом коэффициентов к итогам | [9 empty] | 254 | 254 |  |  |  | 17.28
Итого прямые затраты по разделу с учетом индексов, в текущих ценах | [9 empty] | 4102 | 4102 |  |  |  | 17.28
Накладные расходы | [9 empty] | 2256
Сметная прибыль | [9 empty] | 1313
Итоги по разделу 3 Пусконаладочные работы :
Пусконаладочные работы: 'вхолостую' - 80%, 'под нагрузкой' - 20% | [9 empty] | 7671 |  |  |  |  | 17.28
Итого | [9 empty] | 7671 |  |  |  |  | 17.28
В том числе:
ФОТ | [9 empty] | 4102
Накладные расходы | [9 empty] | 2256
Сметная прибыль | [9 empty] | 1313
Итого по разделу 3 Пусконаладочные работы | [9 empty] | 7671 |  |  |  |  | 17.28
Раздел 4. Материалы в текущих ценах
17 | Прайс-лист | Опора деревянная 9 м | шт | 4 | 3500 |  |  |  |  | 14000
18 | Прайс-лист | Ж/б приставка 3,25 | шт | 4 | 3203.2 |  |  |  |  | 12813
19 | Прайс-лист | Катанка | кг | 59 | 56.17 |  |  |  |  | 3314
20 | Прайс-лист | Круг д=16 | м | 36 | 63 |  |  |  |  | 2268
21 | Прайс-лист | Крюк сквозной | шт | 50 | 655.93 |  |  |  |  | 32797
22 | Прайс-лист | Зажим анкерный SO 275S | шт | 20 | 1363.2 |  |  |  |  | 27264
23 | Прайс-лист | Зажим поддерживающий SO 270 | шт | 35 | 451.2 |  |  |  |  | 15792
24 | Прайс-лист | Зажим поддерживающий SO 140.02 | шт | 8 | 409.28 |  |  |  |  | 3274
25 | Прайс-лист | Зажим прокалывающий Р70 | шт | 50 | 426 |  |  |  |  | 21300
26 | Прайс-лист | Зажим прокалывающий Р 645 | шт | 260 | 427.84 |  |  |  |  | 111238
27 | Прайс-лист | Соединительные пресуемые зажимы S J8.70 | шт | 12 | 327 |  |  |  |  | 3924
28 | Прайс-лист | Провод СИП 4 4*70 | м | 1450 | 244 |  |  |  |  | 353800
29 | Прайс-лист | Провод СИП 4 4*16 | м | 180 | 75.15 |  |  |  |  | 13527
30 | Прайс-лист | Колпачек изолирующий РК 99.95 | шт | 50 | 64.17 |  |  |  |  | 3209
31 | Прайс-лист | Лента бандажная СОТ37 | м | 30 | 5,08 126,98/25 |  |  |  |  | 152
32 | Прайс-лист | Скрепа СОТ36 | шт | 30 | 37.42 |  |  |  |  | 1123
33 | Прайс-лист | Изолированная скоба для переносного заземления ST208.1 | шт | 20 | 376.07 |  |  |  |  | 7521
34 | Прайс-лист | Хомут кабельный пластиковый | шт | 100 | 4.51 |  |  |  |  | 451
Итого прямые затраты по разделу в текущих ценах | [9 empty] | 627767
Итоги по разделу 4 Материалы в текущих ценах :
Материалы | [9 empty] | 627767
Итого | [9 empty] | 627767
В том числе:
Материалы | [9 empty] | 627767
Итого по разделу 4 Материалы в текущих ценах | [9 empty] | 627767
ИТОГИ ПО СМЕТЕ:
Итого прямые затраты по смете с учетом индексов, в текущих ценах | [9 empty] | 744095 | 70147 | 42281 | 8759 |  | 399.26
Накладные расходы | [9 empty] | 63142
Сметная прибыль | [9 empty] | 38090
Итоги по смете:
Итого Строительные работы | [9 empty] | 740624 |  |  |  |  | 159.38
Итого Монтажные работы | [9 empty] | 97032 |  |  |  |  | 222.6
Итого Прочие затраты | [9 empty] | 7671 |  |  |  |  | 17.28
Итого | [9 empty] | 845327 |  |  |  |  | 399.26
В том числе:
Материалы | [9 empty] | 631667
Машины и механизмы | [9 empty] | 42281
ФОТ | [9 empty] | 78906
Накладные расходы | [9 empty] | 63142
Сметная прибыль | [9 empty] | 38090
Итого СМР для расчета лимитированных затрат | [9 empty] | 837656
Производство работ в зимнее время 3,7% | [9 empty] | 30993
Итого | [9 empty] | 868649
Итого с прочими затратами (7 671) | [9 empty] | 876320
НДС 18% | [9 empty] | 157737.6
ВСЕГО по смете | [9 empty] | 1034057.6 |  |  |  |  | 399.26

## п. 13
СОГЛАСОВАНО: | [11 empty] | УТВЕРЖДАЮ:
Генеральный директор | [11 empty] | Первый заместитель генерального директора
_________________ М.В. Сиротинин | [11 empty] | _________________ С.Н. Яценко
" _____ " ________________ 2016 г. | [11 empty] | "______ " _______________2016 г.
(наименование стройки)
ЛОКАЛЬНЫЙ СМЕТНЫЙ РАСЧЕТ № 02-01-03
(локальная смета)
|  | на | Модернизация электрических сетей 0,4 кВ, запитанных от трансформаторной подстанции № 134-3-1(5а), осуществляющих электроснабжение коттеджей по пер. Прохладный, 1, 3, 4, 5, 6, 7, 8, 9; пер. Удобный, 2, 3, 4, 5, 6, 8, 9, 10, 11, 12, 14; пер. Ухоженный, 2, 6 , 8, 10, 12; ул. Воскресенская 29, 31, 32, 34, 36, 38, 39, 41; ул. Утренняя, 51, 55, 57, 61, 63; ул. Просторная, 1, 3, 5, 7, 9, 11, 13, 15; ул. Вечерняя, 1, 3 ,5 ,38, 40, 42, 44; б/а; ПНС №2
(наименование работ и затрат, наименование объекта)
Основание:
|  |  | Сметная стоимость _______________________________________________________________________________________________ | [5 empty] | ___________________________1686,439 |  | тыс. руб.
|  |  | строительных работ _______________________________________________________________________________________________ | [5 empty] | _______________________________________________________________________________________________1218,865 |  | тыс. руб.
|  |  | монтажных работ _______________________________________________________________________________________________ | [5 empty] | _______________________________________________________________________________________________147,592 |  | тыс. руб.
|  |  | прочих _______________________________________________________________________________________________ | [5 empty] | _______________________________________________________________________________________________12,170 |  | тыс. руб.
|  |  | Средства на оплату труда _______________________________________________________________________________________________ | [5 empty] | ___________________________126,528 |  | тыс. руб.
|  |  | Сметная трудоемкость _______________________________________________________________________________________________ | [5 empty] | _______________________________________________________________________________________________638,89 |  | чел.час
Составлен(а) в текущих (прогнозных) ценах по состоянию на 4 кв. 2015 г.
№ пп | Обосно- вание | Наименование | Ед. изм. | Кол. | Стоимость единицы, руб. |  |  |  | Общая стоимость, руб. |  |  |  |  | Т/з осн. раб.на ед. | Т/з осн. раб. Всего | Общая масса обору-дования, т
[5 empty] | Всего | В том числе |  |  | Обору- дование | Всего | В том числе
[6 empty] | Осн.З/п | Эк.Маш | З/пМех |  |  | Осн.З/п | Эк.Маш | З/пМех
1 | 2 | 3 | 4 | 5 | 6 | 7 | 8 | 9 | 10 | 11 | 12 | 13 | 14 | 15 | 16 | 17
Раздел 1. Демонтажные работы
1 | ТЕР33-04-040-01 Пр.Минстроя Краснояр.кр. от 12.11.10 №237-О | Демонтаж 3-х проводов ВЛ 0,38 кВ | 1 опора (3 провода) | 66 | 56.16 | 12.24 | 43.92 | 4.46 |  | 3707 | 808 | 2899 | 294 | 1.27 | 83.82
2 | ТЕР33-04-040-02 Пр.Минстроя Краснояр.кр. от 12.11.10 №237-О | Демонтаж одного дополнительного провода | 1 опора (3 провода) | 66 | 9.91 | 1.42 | 8.49 | 0.89 |  | 654 | 94 | 560 | 59 | 0.15 | 9.9
3 | ТЕР33-04-008-03 Пр.Минстроя Краснояр.кр. от 12.11.10 №237-О СИП 4 4*50 | Демонтаж изолированных проводов ВЛ 0,38 кВ c помощью механизмов | 1 км изолированного провода с несколькими жилами при 30 опорах | 0.07 | 601.82 | 184.27 | 417.55 | 38.19 |  | 42 | 13 | 29 | 3 | 17.45 | 1.22
4 | ТЕРм08-02-144-05 Пр.Минстроя Краснояр.кр. от 12.11.10 №237-О | Отсоединение жил проводов или кабелей сечением до 70 мм2 | 100 шт. | 2.04 | 153.78 | 153.78 |  |  |  | 314 | 314 |  |  | 13.8915 | 28.34
5 | ТЕРм11-02-001-01 Пр.Минстроя Краснояр.кр. от 12.11.10 №237-О | Прибор, устанавливаемый на резьбовых соединениях, масса до 1,5 кг (изолятор штырьевой) | 1 шт. | 200 | 8.22 | 8.22 |  |  |  | 1644 | 1644 |  |  | 0.721 | 144.2
6 | ТЕРм08-02-152-03 Пр.Минстроя Краснояр.кр. от 12.11.10 №237-О | Конструкция сварная (крюк высоковольтный) | 1 т | 0.16 | 976.55 | 348.71 | 627.84 | 21.22 |  | 156 | 56 | 100 | 3 | 31.5 | 5.04
Итого прямые затраты по разделу в ценах 2001г. | [9 empty] | 6517 | 2929 | 3588 | 359 |  | 272.52
Итого прямые затраты по разделу с учетом коэффициентов к итогам (МДС35 пр.1 т.1 п.4._Производство строительных и других работ на открытых и полуоткрытых производственных площадках в стесненных условиях: с наличием в зоне производства работ действующего технологического оборудования или движения технологического транспорта ОЗП=1,15; ЭМ=1,15; ЗПМ=1,15; ТЗ=1,15; ТЗМ=1,15 (Поз. 1-4, 6, 5)) | [9 empty] | 7495 | 3369 | 4126 | 412 |  | 313.4
Итого прямые затраты по разделу с учетом индексов, в текущих ценах | [9 empty] | 81138 | 54443 | 26695 | 6657 |  | 313.4
Накладные расходы | [9 empty] | 47407
Сметная прибыль | [9 empty] | 29605
Итоги по разделу 1 Демонтажные работы :
Итого Строительные работы | [9 empty] | 75295 |  |  |  |  | 109.18
Итого Монтажные работы | [9 empty] | 82855 |  |  |  |  | 204.22
Итого | [9 empty] | 158150 |  |  |  |  | 313.4
В том числе:
Машины и механизмы | [9 empty] | 26695
ФОТ | [9 empty] | 61100
Накладные расходы | [9 empty] | 47407
Сметная прибыль | [9 empty] | 29605
Итого по разделу 1 Демонтажные работы | [9 empty] | 158150 |  |  |  |  | 313.4
Раздел 2. Монтажные работы
7 | ТЕР33-04-016-01 Пр.Минстроя Краснояр.кр. от 12.11.10 №237-О | Развозка конструкций и материалов опор ВЛ 0,38-10 кВ по трассе одностоечных деревянных опор | 1 опора | 4 | 14.15 | 1.88 | 12.27 | 1.63 |  | 57 | 8 | 49 | 7 | 0.2 | 0.8
8 | ТЕР33-04-016-03 Пр.Минстроя Краснояр.кр. от 12.11.10 №237-О | Развозка конструкций и материалов опор ВЛ 0,38-10 кВ по трассе А-образных деревянных опор | 1 опора | 1 | 82.49 | 5.45 | 77.04 | 9.21 |  | 82 | 5 | 77 | 9 | 0.58 | 0.58
9 | ТЕР33-04-016-04 Пр.Минстроя Краснояр.кр. от 12.11.10 №237-О | Развозка конструкций и материалов опор ВЛ 0,38-10 кВ по трассе приставок железобетонных | 1 опора | 6 | 58.52 | 3.85 | 54.67 | 6.54 |  | 351 | 23 | 328 | 39 | 0.41 | 2.46
10 | ТЕР33-04-001-08 Пр.Минстроя Краснояр.кр. от 12.11.10 №237-О | Установка с помощью механизмов деревянных опор ВЛ 0,38; 6-10 кВ из пропитанных деталей с одинарными приставками одностоечных | 1 опора | 4 | 284.57 | 64.94 | 180.44 | 9.95 |  | 1138 | 260 | 722 | 40 | 6.54 | 26.16
11 | ТЕР33-04-001-09 Пр.Минстроя Краснояр.кр. от 12.11.10 №237-О | Установка с помощью механизмов деревянных опор ВЛ 0,38; 6-10 кВ из пропитанных деталей с одинарными приставками одностоечных с подкосом | 1 опора | 1 | 533.35 | 129.69 | 364.47 | 20.27 |  | 533 | 130 | 364 | 20 | 13.06 | 13.06
12 | ТЕР33-04-008-03 Пр.Минстроя Краснояр.кр. от 12.11.10 №237-О | Подвеска изолированных проводов ВЛ 0,38 кВ c помощью механизмов | 1 км изолированного провода с несколькими жилами при 30 опорах | 2.274 | 1205.25 | 368.54 | 835.1 | 76.38 |  | 2741 | 838 | 1899 | 174 | 34.9 | 79.36
13 | ТЕРм08-02-144-05 Пр.Минстроя Краснояр.кр. от 12.11.10 №237-О | Присоединение к зажимам жил проводов или кабелей сечением до 70 мм2 | 100 шт. | 4.08 | 223.86 | 219.68 |  |  |  | 913 | 896 |  |  | 19.845 | 80.97
Заземление
14 | ТЕРм08-02-472-09 Пр.Минстроя Краснояр.кр. от 12.11.10 №237-О | Проводник заземляющий открыто по строительным основаниям из круглой стали диаметром 12 мм | 100 м | 1.9 | 1378.67 | 230.47 | 101.98 | 2.82 |  | 2619 | 438 | 194 | 5 | 21.3 | 40.47
15 | ТСЦ-101-1617 | Сталь круглая углеродистая обыкновенного качества марки ВСт3пс5-1 диаметром 12 мм | т | -0.1748 | 4668.87 |  |  |  |  | -816
16 | ТЕР33-03-004-01 Пр.Минстроя Краснояр.кр. от 12.11.10 №237-О | Забивка вертикальных заземлителей механизированная на глубину до 5 м | 1 заземлитель | 19 | 162.19 | 7.88 | 108.3 | 6.75 |  | 3082 | 150 | 2058 | 128 | 0.81 | 15.39
17 | ТСЦ-204-0004 | Горячекатаная арматурная сталь гладкая класса А-I, диаметром 12 мм | т | -0.095 | 9149.81 |  |  |  |  | -869
Итого прямые затраты по разделу в ценах 2001г. | [9 empty] | 9831 | 2748 | 5691 | 422 |  | 259.25
Итого прямые затраты по разделу с учетом коэффициентов к итогам (МДС35 пр.1 т.1 п.4._Производство строительных и других работ на открытых и полуоткрытых производственных площадках в стесненных условиях: с наличием в зоне производства работ действующего технологического оборудования или движения технологического транспорта ОЗП=1,15; ЭМ=1,15; ЗПМ=1,15; ТЗ=1,15; ТЗМ=1,15 (Поз. 7-12, 16-17, 13-15)) | [9 empty] | 11097 | 3160 | 6545 | 486 |  | 298.14
Итого прямые затраты по разделу с учетом индексов, в текущих ценах | [9 empty] | 99744 | 51065 | 42346 | 7854 |  | 298.14
Накладные расходы | [9 empty] | 50447
Сметная прибыль | [9 empty] | 29277
Итоги по разделу 2 Монтажные работы :
Итого Строительные работы | [9 empty] | 114732 |  |  |  |  | 158.48
Итого Монтажные работы | [9 empty] | 64736 |  |  |  |  | 139.66
Итого | [9 empty] | 179468 |  |  |  |  | 298.14
В том числе:
Материалы | [9 empty] | 6333
Машины и механизмы | [9 empty] | 42346
ФОТ | [9 empty] | 58919
Накладные расходы | [9 empty] | 50447
Сметная прибыль | [9 empty] | 29277
Итого по разделу 2 Монтажные работы | [9 empty] | 179468 |  |  |  |  | 298.14
Раздел 3. Пусконаладочные работы
18 | ТЕРп01-11-010-01 Пр.Минстроя Краснояр.кр. от 12.11.10 №237-О | Измерение сопротивления растеканию тока заземлителя | 1 измерение | 19 | 22.1 | 22.1 |  |  |  | 420 | 420 |  |  | 1.5 | 28.5
Итого прямые затраты по разделу в ценах 2001г. | [9 empty] | 420 | 420 |  |  |  | 28.5
Итого прямые затраты по разделу с учетом коэффициентов к итогам | [9 empty] | 403 | 403 |  |  |  | 27.36
Итого прямые затраты по разделу с учетом индексов, в текущих ценах | [9 empty] | 6508 | 6508 |  |  |  | 27.36
Накладные расходы | [9 empty] | 3579
Сметная прибыль | [9 empty] | 2083
Итоги по разделу 3 Пусконаладочные работы :
Пусконаладочные работы: 'вхолостую' - 80%, 'под нагрузкой' - 20% | [9 empty] | 12170 |  |  |  |  | 27.36
Итого | [9 empty] | 12170 |  |  |  |  | 27.36
В том числе:
ФОТ | [9 empty] | 6508
Накладные расходы | [9 empty] | 3579
Сметная прибыль | [9 empty] | 2083
Итого по разделу 3 Пусконаладочные работы | [9 empty] | 12170 |  |  |  |  | 27.36
Раздел 4. Материалы в текущих ценах
19 | Прайс-лист | Опора деревянная 9 м | шт | 6 | 3500 |  |  |  |  | 21000
20 | Прайс-лист | Ж/б приставка 3,25 | шт | 6 | 3203.2 |  |  |  |  | 19219
21 | Прайс-лист | Катанка | кг | 91 | 56.17 |  |  |  |  | 5111
22 | Прайс-лист | Круг д=16 | м | 57 | 63 |  |  |  |  | 3591
23 | Прайс-лист | Крюк сквозной | шт | 80 | 655.93 |  |  |  |  | 52474
24 | Прайс-лист | Зажим анкерный SO 275S | шт | 30 | 1363.2 |  |  |  |  | 40896
25 | Прайс-лист | Зажим поддерживающий SO 270 | шт | 40 | 451.2 |  |  |  |  | 18048
26 | Прайс-лист | Зажим поддерживающий SO 140.02 | шт | 20 | 409.28 |  |  |  |  | 8186
27 | Прайс-лист | Зажим прокалывающий Р70/95 | шт | 60 | 426 |  |  |  |  | 25560
28 | Прайс-лист | Соединительные пресуемые зажимы S J8.70 | шт | 20 | 327 |  |  |  |  | 6540
29 | Прайс-лист | Провод СИП 4 4*50 | м | 70 | 174.91 |  |  |  |  | 12244
30 | Прайс-лист | Провод СИП 4 4*70 | м | 2350 | 244 |  |  |  |  | 573400
31 | Прайс-лист | Провод СИП 4 4*16 | м | 300 | 75.15 |  |  |  |  | 22545
32 | Прайс-лист | Лента бандажная СОТ37 | м | 50 | 5,08 126,98/25 |  |  |  |  | 254
33 | Прайс-лист | Скрепа СОТ36 | шт | 50 | 37.42 |  |  |  |  | 1871
34 | Прайс-лист | Колпачек изолирующий РК 99.95 | шт | 100 | 64.17 |  |  |  |  | 6417
35 | Прайс-лист | Хомут кабельный пластиковый | шт | 200 | 4.51 |  |  |  |  | 902
36 | Прайс-лист | Зажим прокалывающий Р 645 | шт | 450 | 427.84 |  |  |  |  | 192528
37 | Прайс-лист | Изолированная скоба для переносного заземления ST208.1 | шт | 48 | 376.07 |  |  |  |  | 18051
Итого прямые затраты по разделу в текущих ценах | [9 empty] | 1028837
Итоги по разделу 4 Материалы в текущих ценах :
Материалы | [9 empty] | 1028837
Итого | [9 empty] | 1028837
В том числе:
Материалы | [9 empty] | 1028837
Итого по разделу 4 Материалы в текущих ценах | [9 empty] | 1028837
ИТОГИ ПО СМЕТЕ:
Итого прямые затраты по смете с учетом индексов, в текущих ценах | [9 empty] | 1216229 | 112017 | 69042 | 14511 |  | 638.89
Накладные расходы | [9 empty] | 101433
Сметная прибыль | [9 empty] | 60965
Итоги по смете:
Итого Строительные работы | [9 empty] | 1218865 |  |  |  |  | 267.66
Итого Монтажные работы | [9 empty] | 147592 |  |  |  |  | 343.87
Итого Прочие затраты | [9 empty] | 12170 |  |  |  |  | 27.36
Итого | [9 empty] | 1378627 |  |  |  |  | 638.89
В том числе:
Материалы | [9 empty] | 1035170
Машины и механизмы | [9 empty] | 69042
ФОТ | [9 empty] | 126528
Накладные расходы | [9 empty] | 101433
Сметная прибыль | [9 empty] | 60965
Итого СМР для расчета лимитированных затрат | [9 empty] | 1366457
Производство работ в зимнее время 3,7% | [9 empty] | 50559
Итого | [9 empty] | 1417016
Итого с прочими затратами (12 170) | [9 empty] | 1429186
НДС 18% | [9 empty] | 257253.48
ВСЕГО по смете | [9 empty] | 1686439.48 |  |  |  |  | 638.89

## п. 14
СОГЛАСОВАНО: | [11 empty] | УТВЕРЖДАЮ:
Генеральный директор | [11 empty] | Первый заместитель генерального директора
_________________ М.В. Сиротинин | [11 empty] | _________________С.Н. Яценко
" _____ " ________________ 2016 г. | [11 empty] | "______ " _______________2016 г.
(наименование стройки)
ЛОКАЛЬНЫЙ СМЕТНЫЙ РАСЧЕТ № 02-01-01
(локальная смета)
|  | на | Модернизация электрических сетей 0,4 кВ, запитанных от трансформаторной подстанции № 134-3-2 (4а), осуществляющих электроснабжение коттеджей по пер. Любимый, 1, 2, 3, 4, 5, 6, 8, 9, 10; пер. Ухоженный 1, 3, 5, 7, 9, 11, 15; пер. Приусадебный, 2, 4, 5, 6, 7, 8, 9, 10, 11, 13; ул. Утренняя, 4а, 39, 41, 43, 45, 47, 51, 53; ул. Воскресенская, 23, 26, 28, 30
(наименование работ и затрат, наименование объекта)
Основание:
|  |  | Сметная стоимость _______________________________________________________________________________________________ | [5 empty] | ___________________________1241,001 |  | тыс. руб.
|  |  | строительных работ _______________________________________________________________________________________________ | [5 empty] | _______________________________________________________________________________________________894,117 |  | тыс. руб.
|  |  | монтажных работ _______________________________________________________________________________________________ | [5 empty] | _______________________________________________________________________________________________112,657 |  | тыс. руб.
|  |  | прочих _______________________________________________________________________________________________ | [5 empty] | _______________________________________________________________________________________________7,671 |  | тыс. руб.
|  |  | Средства на оплату труда _______________________________________________________________________________________________ | [5 empty] | ___________________________93,741 |  | тыс. руб.
|  |  | Сметная трудоемкость _______________________________________________________________________________________________ | [5 empty] | _______________________________________________________________________________________________474,62 |  | чел.час
Составлен(а) в текущих (прогнозных) ценах по состоянию на 4 кв. 2015 г.
№ пп | Обосно- вание | Наименование | Ед. изм. | Кол. | Стоимость единицы, руб. |  |  |  | Общая стоимость, руб. |  |  |  |  | Т/з осн. раб.на ед. | Т/з осн. раб. Всего | Общая масса обору-дования, т
[5 empty] | Всего | В том числе |  |  | Обору- дование | Всего | В том числе
[6 empty] | Осн.З/п | Эк.Маш | З/пМех |  |  | Осн.З/п | Эк.Маш | З/пМех
1 | 2 | 3 | 4 | 5 | 6 | 7 | 8 | 9 | 10 | 11 | 12 | 13 | 14 | 15 | 16 | 17
Раздел 1. Демонтажные работы
1 | ТЕР33-04-042-01 Пр.Минстроя Краснояр.кр. от 12.11.10 №237-О | Демонтаж опор ВЛ 0,38-10 кВ без приставок одностоечных | 1 опора | 1 | 88.6 | 8.46 | 80.14 | 5.61 |  | 89 | 8 | 81 | 6 | 0.81 | 0.81
2 | ТЕР33-04-040-01 Пр.Минстроя Краснояр.кр. от 12.11.10 №237-О | Демонтаж 3-х проводов ВЛ 0,38 кВ | 1 опора (3 провода) | 52 | 56.16 | 12.24 | 43.92 | 4.46 |  | 2920 | 636 | 2284 | 232 | 1.27 | 66.04
3 | ТЕР33-04-040-02 Пр.Минстроя Краснояр.кр. от 12.11.10 №237-О | Демонтаж одного дополнительного провода | 1 опора (3 провода) | 52 | 9.91 | 1.42 | 8.49 | 0.89 |  | 515 | 74 | 441 | 46 | 0.15 | 7.8
4 | ТЕРм08-02-152-03 Пр.Минстроя Краснояр.кр. от 12.11.10 №237-О | Конструкция сварная (крюк высоковольтный) | 1 т | 0.12 | 976.55 | 348.71 | 627.84 | 21.22 |  | 117 | 42 | 75 | 3 | 31.5 | 3.78
5 | ТЕРм11-02-001-01 Пр.Минстроя Краснояр.кр. от 12.11.10 №237-О | Прибор, устанавливаемый на резьбовых соединениях, масса до 1,5 кг (изолятор штырьевой) | 1 шт. | 144 | 8.22 | 8.22 |  |  |  | 1184 | 1184 |  |  | 0.721 | 103.82
6 | ТЕРм08-02-144-05 Пр.Минстроя Краснояр.кр. от 12.11.10 №237-О | Отсоединение жил проводов или кабелей сечением до 70 мм2 | 100 шт. | 1.8 | 153.78 | 153.78 |  |  |  | 277 | 277 |  |  | 13.8915 | 25
Итого прямые затраты по разделу в ценах 2001г. | [9 empty] | 5102 | 2221 | 2881 | 287 |  | 207.25
Итого прямые затраты по разделу с учетом коэффициентов к итогам (МДС35 пр.1 т.1 п.4._Производство строительных и других работ на открытых и полуоткрытых производственных площадках в стесненных условиях: с наличием в зоне производства работ действующего технологического оборудования или движения технологического транспорта ОЗП=1,15; ЭМ=1,15; ЗПМ=1,15; ТЗ=1,15; ТЗМ=1,15 (Поз. 1-4, 6, 5)) | [9 empty] | 5868 | 2555 | 3313 | 330 |  | 238.34
Итого прямые затраты по разделу с учетом индексов, в текущих ценах | [9 empty] | 62724 | 41289 | 21435 | 5332 |  | 238.34
Накладные расходы | [9 empty] | 36392
Сметная прибыль | [9 empty] | 22617
Итоги по разделу 1 Демонтажные работы :
Итого Строительные работы | [9 empty] | 59752 |  |  |  |  | 85.85
Итого Монтажные работы | [9 empty] | 61981 |  |  |  |  | 152.49
Итого | [9 empty] | 121733 |  |  |  |  | 238.34
В том числе:
Машины и механизмы | [9 empty] | 21435
ФОТ | [9 empty] | 46621
Накладные расходы | [9 empty] | 36392
Сметная прибыль | [9 empty] | 22617
Итого по разделу 1 Демонтажные работы | [9 empty] | 121733 |  |  |  |  | 238.34
Раздел 2. Монтажные работы
7 | ТЕР33-04-016-01 Пр.Минстроя Краснояр.кр. от 12.11.10 №237-О | Развозка конструкций и материалов опор ВЛ 0,38-10 кВ по трассе одностоечных деревянных опор | 1 опора | 3 | 14.15 | 1.88 | 12.27 | 1.63 |  | 42 | 6 | 36 | 5 | 0.2 | 0.6
8 | ТЕР33-04-016-04 Пр.Минстроя Краснояр.кр. от 12.11.10 №237-О | Развозка конструкций и материалов опор ВЛ 0,38-10 кВ по трассе приставок железобетонных | 1 опора | 6 | 58.52 | 3.85 | 54.67 | 6.54 |  | 351 | 23 | 328 | 39 | 0.41 | 2.46
9 | ТЕР33-04-001-08 Пр.Минстроя Краснояр.кр. от 12.11.10 №237-О | Установка с помощью механизмов деревянных опор ВЛ 0,38; 6-10 кВ из пропитанных деталей с одинарными приставками одностоечных | 1 опора | 3 | 284.57 | 64.94 | 180.44 | 9.95 |  | 854 | 195 | 541 | 30 | 6.54 | 19.62
10 | ТЕР34-02-027-03 Пр.Минстроя Краснояр.кр. от 12.11.10 №237-О | Установка к опорам и подпорам приставок железобетонных одинарных, высота опоры или подпоры более 8,5 м | 1 приставка | 3 | 86.74 | 21.53 | 20.15 | 2.67 |  | 260 | 65 | 60 | 8 | 2.14 | 6.42
11 | ТЕР33-04-008-03 Пр.Минстроя Краснояр.кр. от 12.11.10 №237-О | Подвеска изолированных проводов ВЛ 0,38 кВ c помощью механизмов | 1 км изолированного провода с несколькими жилами при 30 опорах | 1.565 | 1205.25 | 368.54 | 835.1 | 76.38 |  | 1886 | 577 | 1307 | 120 | 34.9 | 54.62
12 | ТЕРм08-02-144-05 Пр.Минстроя Краснояр.кр. от 12.11.10 №237-О | Присоединение к зажимам жил проводов или кабелей сечением до 70 мм2 | 100 шт. | 3.6 | 223.86 | 219.68 |  |  |  | 806 | 791 |  |  | 19.845 | 71.44
Заземление
13 | ТЕРм08-02-472-09 Пр.Минстроя Краснояр.кр. от 12.11.10 №237-О | Проводник заземляющий открыто по строительным основаниям из круглой стали диаметром 12 мм | 100 м | 1.2 | 1378.67 | 230.47 | 101.98 | 2.82 |  | 1654 | 277 | 122 | 3 | 21.3 | 25.56
14 | ТСЦ-101-1617 | Сталь круглая углеродистая обыкновенного качества марки ВСт3пс5-1 диаметром 12 мм | т | -0.11 | 4668.87 |  |  |  |  | -514
15 | ТЕР33-03-004-01 Пр.Минстроя Краснояр.кр. от 12.11.10 №237-О | Забивка вертикальных заземлителей механизированная на глубину до 5 м | 1 заземлитель | 12 | 162.19 | 7.88 | 108.3 | 6.75 |  | 1946 | 95 | 1300 | 81 | 0.81 | 9.72
16 | ТСЦ-204-0004 | Горячекатаная арматурная сталь гладкая класса А-I, диаметром 12 мм | т | -0.06 | 9149.81 |  |  |  |  | -549
Итого прямые затраты по разделу в ценах 2001г. | [9 empty] | 6736 | 2029 | 3694 | 286 |  | 190.44
Итого прямые затраты по разделу с учетом коэффициентов к итогам (МДС35 пр.1 т.1 п.4._Производство строительных и других работ на открытых и полуоткрытых производственных площадках в стесненных условиях: с наличием в зоне производства работ действующего технологического оборудования или движения технологического транспорта ОЗП=1,15; ЭМ=1,15; ЗПМ=1,15; ТЗ=1,15; ТЗМ=1,15 (Поз. 7-9, 11, 15-16, 10, 12-14)) | [9 empty] | 7594 | 2333 | 4248 | 328 |  | 219
Итого прямые затраты по разделу с учетом индексов, в текущих ценах | [9 empty] | 69794 | 37701 | 27484 | 5300 |  | 219
Накладные расходы | [9 empty] | 36625
Сметная прибыль | [9 empty] | 21491
Итоги по разделу 2 Монтажные работы :
Итого Строительные работы | [9 empty] | 77263 |  |  |  |  | 107.45
Итого Монтажные работы | [9 empty] | 50647 |  |  |  |  | 111.55
Итого | [9 empty] | 127910 |  |  |  |  | 219
В том числе:
Материалы | [9 empty] | 4609
Машины и механизмы | [9 empty] | 27484
ФОТ | [9 empty] | 43001
Накладные расходы | [9 empty] | 36625
Сметная прибыль | [9 empty] | 21491
Итого по разделу 2 Монтажные работы | [9 empty] | 127910 |  |  |  |  | 219
Раздел 3. Пусконаладочные работы
17 | ТЕРп01-11-010-01 Пр.Минстроя Краснояр.кр. от 12.11.10 №237-О | Измерение сопротивления растеканию тока заземлителя | 1 измерение | 12 | 22.1 | 22.1 |  |  |  | 265 | 265 |  |  | 1.5 | 18
Итого прямые затраты по разделу в ценах 2001г. | [9 empty] | 265 | 265 |  |  |  | 18
Итого прямые затраты по разделу с учетом коэффициентов к итогам | [9 empty] | 254 | 254 |  |  |  | 17.28
Итого прямые затраты по разделу с учетом индексов, в текущих ценах | [9 empty] | 4102 | 4102 |  |  |  | 17.28
Накладные расходы | [9 empty] | 2256
Сметная прибыль | [9 empty] | 1313
Итоги по разделу 3 Пусконаладочные работы :
Пусконаладочные работы: 'вхолостую' - 80%, 'под нагрузкой' - 20% | [9 empty] | 7671 |  |  |  |  | 17.28
Итого | [9 empty] | 7671 |  |  |  |  | 17.28
В том числе:
ФОТ | [9 empty] | 4102
Накладные расходы | [9 empty] | 2256
Сметная прибыль | [9 empty] | 1313
Итого по разделу 3 Пусконаладочные работы | [9 empty] | 7671 |  |  |  |  | 17.28
Раздел 4. Материалы в текущих ценах
18 | Прайс-лист | Опора деревянная 9 м | шт | 3 | 3500 |  |  |  |  | 10500
19 | Прайс-лист | Ж/б приставка 3,25 | шт | 6 | 3203.2 |  |  |  |  | 19219
20 | Прайс-лист | Катанка | кг | 76.64 | 56.17 |  |  |  |  | 4305
21 | Прайс-лист | Круг д=16 | м | 36 | 63 |  |  |  |  | 2268
22 | Прайс-лист | Крюк сквозной | шт | 60 | 655.93 |  |  |  |  | 39356
23 | Прайс-лист | Зажим анкерный SO 275S | шт | 25 | 1363.2 |  |  |  |  | 34080
24 | Прайс-лист | Зажим поддерживающий SO 270 | шт | 30 | 451.2 |  |  |  |  | 13536
25 | Прайс-лист | Зажим поддерживающий SO 140.02 | шт | 10 | 409.28 |  |  |  |  | 4093
26 | Прайс-лист | Провод СИП 4 4х70 | м | 1570 | 244 |  |  |  |  | 383080
27 | Прайс-лист | Провод СИП 4 4*50 | м | 170 | 174.91 |  |  |  |  | 29735
28 | Прайс-лист | Провод СИП 4 4*16 | м | 200 | 75.15 |  |  |  |  | 15030
29 | Прайс-лист | Зажим прокалывающий Р95 | шт | 60 | 426 |  |  |  |  | 25560
30 | Прайс-лист | Зажим прокалывающий Р 645 | шт | 304 | 427.84 |  |  |  |  | 130063
31 | Прайс-лист | Концевой колпачок РК 99.2595 | шт | 50 | 64.17 |  |  |  |  | 3209
32 | Прайс-лист | Соединительные пресуемые зажимы S J8.70 | шт | 12 | 328.11 |  |  |  |  | 3937
33 | Прайс-лист | Лента бандажная СОТ37 | м | 50 | 5,08 126,98/25 |  |  |  |  | 254
34 | Прайс-лист | Скрепа СОТ36 | шт | 50 | 37.42 |  |  |  |  | 1871
35 | Прайс-лист | Изолированная скоба для переносного заземления ST208.1 | шт | 96 | 376.07 |  |  |  |  | 36103
36 | Прайс-лист | Хомут кабельный пластиковый | шт | 200 | 4.51 |  |  |  |  | 902
Итого прямые затраты по разделу в текущих ценах | [9 empty] | 757101
Итоги по разделу 4 Материалы в текущих ценах :
Материалы | [9 empty] | 757101
Итого | [9 empty] | 757101
В том числе:
Материалы | [9 empty] | 757101
Итого по разделу 4 Материалы в текущих ценах | [9 empty] | 757101
ИТОГИ ПО СМЕТЕ:
Итого прямые затраты по смете с учетом индексов, в текущих ценах | [9 empty] | 893728 | 83092 | 48926 | 10649 |  | 474.62
Накладные расходы | [9 empty] | 75287
Сметная прибыль | [9 empty] | 45430
Итоги по смете:
Итого Строительные работы | [9 empty] | 894117 |  |  |  |  | 193.3
Итого Монтажные работы | [9 empty] | 112657 |  |  |  |  | 264.04
Итого Прочие затраты | [9 empty] | 7671 |  |  |  |  | 17.28
Итого | [9 empty] | 1014445 |  |  |  |  | 474.62
В том числе:
Материалы | [9 empty] | 761710
Машины и механизмы | [9 empty] | 48926
ФОТ | [9 empty] | 93741
Накладные расходы | [9 empty] | 75287
Сметная прибыль | [9 empty] | 45430
Итого СМР для расчета лимитированных затрат | [9 empty] | 1006774
Производство работ в зимнее время 3,7% | [9 empty] | 37251
Итого | [9 empty] | 1044025
Итого с прочими затратами (7 671) | [9 empty] | 1051696
НДС 18% | [9 empty] | 189305.28
ВСЕГО по смете | [9 empty] | 1241001.28 |  |  |  |  | 474.62

## п. 15
СОГЛАСОВАНО: | [10 empty] | УТВЕРЖДАЮ:
Генеральный директор | [10 empty] | Первый заместитель генерального директора
ООО "Крас.Эл.С." | [10 empty] | ООО "КрасКом"
_________________ М.В. Сиротинин | [10 empty] | _________________ С.Н. Яценко
" _____ " ________________ 2016 г. | [10 empty] | " _____ " ________________ 2016 г.
(наименование стройки)
ЛОКАЛЬНЫЙ СМЕТНЫЙ РАСЧЕТ № 02-01-11
(локальная смета)
|  | на | Модернизация электрических сетей 0,4 кВ, запитанных от трансформаторной подстанции № 975 (РП 254), осуществляющих электроснабжение жилых домов по ул. Колхозная, 1, 1а, 2, 3, 4; ул. Украинская, 10, 12, 13 (кв. 1,2), 14, 15 (кв.1,2), 16, 17 (кв.1,2), 18, 19 (кв.1,2), 20, 21; ул. Карьерная, 18, 19 стр. 1, 21, 23, 23а, 24 (кв. 1,2), 25, 25а, 26а, 28, 30, 32, 34; ул. Солонцовая, 8
(наименование работ и затрат, наименование объекта)
Основание:
|  |  | Сметная стоимость _______________________________________________________________________________________________ | [5 empty] | ___________________________1284,976 |  | тыс. руб.
|  |  | строительных работ _______________________________________________________________________________________________ | [5 empty] | _______________________________________________________________________________________________997,875 |  | тыс. руб.
|  |  | монтажных работ _______________________________________________________________________________________________ | [5 empty] | _______________________________________________________________________________________________48,536 |  | тыс. руб.
|  |  | прочих _______________________________________________________________________________________________ | [5 empty] | _______________________________________________________________________________________________3,835 |  | тыс. руб.
|  |  | Средства на оплату труда _______________________________________________________________________________________________ | [5 empty] | ___________________________109,968 |  | тыс. руб.
|  |  | Сметная трудоемкость _______________________________________________________________________________________________ | [5 empty] | _______________________________________________________________________________________________525,16 |  | чел.час
Составлен(а) в текущих (прогнозных) ценах по состоянию на 4 кв. 2015 г.
№ пп | Обосно- вание | Наименование | Ед. изм. | Кол. | Стоимость единицы, руб. |  |  |  | Общая стоимость, руб. |  |  |  | Т/з осн. раб.на ед. | Т/з осн. раб. Всего | Т/з мех. на ед. | Т/з мех. Всего
[5 empty] | Всего | В том числе |  |  | Всего | В том числе
[6 empty] | Осн.З/п | Эк.Маш | З/пМех |  | Осн.З/п | Эк.Маш | З/пМех
1 | 2 | 3 | 4 | 5 | 6 | 7 | 8 | 9 | 10 | 11 | 12 | 13 | 14 | 15 | 16 | 17
Раздел 1. Демонтажные работы
1 | ТЕР33-04-042-01 Пр.Минстроя Краснояр.кр. от 12.11.10 №237-О | Демонтаж опор ВЛ 0,38-10 кВ без приставок одностоечных ИНДЕКС К ПОЗИЦИИ(справочно): 1 Индексы пересчета сметной стоимости. ИСМ 81-24-2015-04 Красноярский край ОЗП=16,16; ЭМ=6,47; ЗПМ=16,16; МАТ=4,55 | 1 опора | 16 | 88.6 | 8.46 | 80.14 | 5.61 | 1418 | 135 | 1283 | 90 | 0.81 | 12.96 | 0.44 | 7.04
2 | ТЕР33-04-040-01 Пр.Минстроя Краснояр.кр. от 12.11.10 №237-О | Демонтаж 3-х проводов ВЛ 0,38 кВ ИНДЕКС К ПОЗИЦИИ(справочно): 1 Индексы пересчета сметной стоимости. ИСМ 81-24-2015-04 Красноярский край ОЗП=16,16; ЭМ=6,47; ЗПМ=16,16; МАТ=4,55 | 1 опора (3 провода) | 18 | 56.16 | 12.24 | 43.92 | 4.46 | 1011 | 220 | 791 | 80 | 1.27 | 22.86 | 0.35 | 6.3
3 | ТЕР33-04-040-02 Пр.Минстроя Краснояр.кр. от 12.11.10 №237-О | Демонтаж одного дополнительного провода ИНДЕКС К ПОЗИЦИИ(справочно): 1 Индексы пересчета сметной стоимости. ИСМ 81-24-2015-04 Красноярский край ОЗП=16,16; ЭМ=6,47; ЗПМ=16,16; МАТ=4,55 | 1 опора (3 провода) | 18 | 9.91 | 1.42 | 8.49 | 0.89 | 178 | 26 | 152 | 16 | 0.15 | 2.7 | 0.07 | 1.26
4 | ТЕР33-04-008-03 Пр.Минстроя Краснояр.кр. от 12.11.10 №237-О СИП 4 4*50 | Демонтаж изолированных проводов ВЛ 0,38 кВ c помощью механизмов ИНДЕКС К ПОЗИЦИИ(справочно): 1 Индексы пересчета сметной стоимости. ИСМ 81-24-2015-04 Красноярский край ОЗП=16,16; ЭМ=6,47; ЗПМ=16,16; МАТ=4,55 | 1 км изолированного провода с несколькими жилами при 30 опорах | 0.28 | 601.82 | 184.27 | 417.55 | 38.19 | 169 | 52 | 117 | 11 | 17.45 | 4.89 | 2.8 | 0.78
5 | ТЕРм08-02-149-02 Пр.Минстроя Краснояр.кр. от 12.11.10 №237-О | Демонтаж кабеля до 35 кВ, подвешиваемого на тросе, масса 1 м кабеля до 4 кг ИНДЕКС К ПОЗИЦИИ(справочно): 1 Индексы пересчета сметной стоимости. ИСМ 81-24-2015-04 Красноярский край ОЗП=16,16; ЭМ=6,47; ЗПМ=16,16; МАТ=4,55 | 100 м кабеля | 0.4 | 2120.32 | 125.09 | 1995.23 | 160.3 | 848 | 50 | 798 | 64 | 11.3 | 4.52 | 11.04 | 4.42
6 | ТЕРм08-02-144-05 Пр.Минстроя Краснояр.кр. от 12.11.10 №237-О | Отсоединение жил проводов или кабелей сечением до 70 мм2 ИНДЕКС К ПОЗИЦИИ(справочно): 1 Индексы пересчета сметной стоимости. ИСМ 81-24-2015-04 Красноярский край ОЗП=16,16; ЭМ=6,47; ЗПМ=16,16; МАТ=4,55 | 100 шт. | 0.08 | 153.78 | 153.78 |  |  | 12 | 12 |  |  | 13.8915 | 1.11
7 | ТЕР33-04-041-02 Пр.Минстроя Краснояр.кр. от 12.11.10 №237-О | Снятие ответвлений ВЛ 0,38 кВ к зданиям при количестве проводов в ответвлении 2 ИНДЕКС К ПОЗИЦИИ(справочно): 1 Индексы пересчета сметной стоимости. ИСМ 81-24-2015-04 Красноярский край ОЗП=16,16; ЭМ=6,47; ЗПМ=16,16; МАТ=4,55 | 1 ответвление | 50 | 10.64 | 6.2 | 4.44 |  | 532 | 310 | 222 |  | 0.66 | 33
8 | ТЕР33-04-041-03 Пр.Минстроя Краснояр.кр. от 12.11.10 №237-О | Снятие ответвлений ВЛ 0,38 кВ к зданиям при количестве проводов в ответвлении 4 ИНДЕКС К ПОЗИЦИИ(справочно): 1 Индексы пересчета сметной стоимости. ИСМ 81-24-2015-04 Красноярский край ОЗП=16,16; ЭМ=6,47; ЗПМ=16,16; МАТ=4,55 | 1 ответвление | 7 | 17.08 | 9.67 | 7.41 |  | 120 | 68 | 52 |  | 1.03 | 7.21
9 | 311-01-108-1 | Дрова: погрузка ИНДЕКС К ПОЗИЦИИ(справочно): 1 Индексы пересчета сметной стоимости. ИСМ 81-24-2015-04 Красноярский край ОЗП=16,16; ЭМ=6,47; ЗПМ=16,16; МАТ=4,55 | тонна | 10 | 12.18 | 1.56 | 10.62 | 1.11 | 122 | 16 | 106 | 11 | 0.174 | 1.74 | 0.087 | 0.87
Итого по разделу 1 Демонтажные работы | [8 empty] | 86058 |  |  |  |  | 124.89 |  | 28.2
Раздел 2. Перевозка
10 | 310-3025-1 | Перевозка грузов автомобилями-самосвалами грузоподъемностью 10 т работающих вне карьера: расстояние перевозки 25 км; нормативное время пробега 1,696 час; класс груза 1 ИНДЕКС К ПОЗИЦИИ(справочно): 3 Индексы пересчета сметной стоимости. перевозка. ИСМ 81-24-2015-04 Красноярский край ЭМ=5,63 | 1 т | 10 | 44.67 |  | 44.67 |  | 447 |  | 447
Итого по разделу 2 Перевозка | [8 empty] | 2517
Раздел 3. Монтажные работы
11 | ТЕР33-04-016-01 Пр.Минстроя Краснояр.кр. от 12.11.10 №237-О | Развозка конструкций и материалов опор ВЛ 0,38-10 кВ по трассе одностоечных деревянных опор ИНДЕКС К ПОЗИЦИИ(справочно): 1 Индексы пересчета сметной стоимости. ИСМ 81-24-2015-04 Красноярский край ОЗП=16,16; ЭМ=6,47; ЗПМ=16,16; МАТ=4,55 | 1 опора | 21 | 14.15 | 1.88 | 12.27 | 1.63 | 297 | 39 | 258 | 34 | 0.2 | 4.2 | 0.11 | 2.31
12 | ТЕР33-04-016-03 Пр.Минстроя Краснояр.кр. от 12.11.10 №237-О | Развозка конструкций и материалов опор ВЛ 0,38-10 кВ по трассе А-образных деревянных опор ИНДЕКС К ПОЗИЦИИ(справочно): 1 Индексы пересчета сметной стоимости. ИСМ 81-24-2015-04 Красноярский край ОЗП=16,16; ЭМ=6,47; ЗПМ=16,16; МАТ=4,55 | 1 опора | 5 | 82.49 | 5.45 | 77.04 | 9.21 | 412 | 27 | 385 | 46 | 0.58 | 2.9 | 0.62 | 3.1
13 | ТЕР33-04-016-04 Пр.Минстроя Краснояр.кр. от 12.11.10 №237-О | Развозка конструкций и материалов опор ВЛ 0,38-10 кВ по трассе приставок железобетонных ИНДЕКС К ПОЗИЦИИ(справочно): 1 Индексы пересчета сметной стоимости. ИСМ 81-24-2015-04 Красноярский край ОЗП=16,16; ЭМ=6,47; ЗПМ=16,16; МАТ=4,55 | 1 опора | 31 | 58.52 | 3.85 | 54.67 | 6.54 | 1814 | 119 | 1695 | 203 | 0.41 | 12.71 | 0.44 | 13.64
14 | ТЕР33-04-001-08 Пр.Минстроя Краснояр.кр. от 12.11.10 №237-О | Установка с помощью механизмов деревянных опор ВЛ 0,38; 6-10 кВ из пропитанных деталей с одинарными приставками одностоечных ИНДЕКС К ПОЗИЦИИ(справочно): 1 Индексы пересчета сметной стоимости. ИСМ 81-24-2015-04 Красноярский край ОЗП=16,16; ЭМ=6,47; ЗПМ=16,16; МАТ=4,55 | 1 опора | 21 | 284.57 | 64.94 | 180.44 | 9.95 | 5976 | 1364 | 3789 | 209 | 6.54 | 137.34 | 0.78 | 16.38
15 | ТЕР33-04-001-09 Пр.Минстроя Краснояр.кр. от 12.11.10 №237-О | Установка с помощью механизмов деревянных опор ВЛ 0,38; 6-10 кВ из пропитанных деталей с одинарными приставками одностоечных с подкосом ИНДЕКС К ПОЗИЦИИ(справочно): 1 Индексы пересчета сметной стоимости. ИСМ 81-24-2015-04 Красноярский край ОЗП=16,16; ЭМ=6,47; ЗПМ=16,16; МАТ=4,55 | 1 опора | 5 | 533.35 | 129.69 | 364.47 | 20.27 | 2667 | 648 | 1822 | 101 | 13.06 | 65.3 | 1.59 | 7.95
16 | ТЕР33-04-008-03 Пр.Минстроя Краснояр.кр. от 12.11.10 №237-О | Подвеска изолированных проводов ВЛ 0,38 кВ c помощью механизмов ИНДЕКС К ПОЗИЦИИ(справочно): 1 Индексы пересчета сметной стоимости. ИСМ 81-24-2015-04 Красноярский край ОЗП=16,16; ЭМ=6,47; ЗПМ=16,16; МАТ=4,55 | 1 км изолированного провода с несколькими жилами при 30 опорах | 0.947 | 1205.25 | 368.54 | 835.1 | 76.38 | 1141 | 349 | 791 | 72 | 34.9 | 33.05 | 5.6 | 5.3
17 | ТЕРм08-02-144-05 Пр.Минстроя Краснояр.кр. от 12.11.10 №237-О | Присоединение к зажимам жил проводов или кабелей сечением до 70 мм2 ИНДЕКС К ПОЗИЦИИ(справочно): 1 Индексы пересчета сметной стоимости. ИСМ 81-24-2015-04 Красноярский край ОЗП=16,16; ЭМ=6,47; ЗПМ=16,16; МАТ=4,55 | 100 шт. | 0.08 | 223.86 | 219.68 |  |  | 18 | 18 |  |  | 19.845 | 1.59
18 | ТЕРм08-02-149-02 Пр.Минстроя Краснояр.кр. от 12.11.10 №237-О | Кабель до 35 кВ, подвешиваемый на тросе, масса 1 м кабеля до 4 кг ИНДЕКС К ПОЗИЦИИ(справочно): 1 Индексы пересчета сметной стоимости. ИСМ 81-24-2015-04 Красноярский край ОЗП=16,16; ЭМ=6,47; ЗПМ=16,16; МАТ=4,55 | 100 м кабеля | 0.4 | 5692.14 | 250.18 | 3990.46 | 320.6 | 2277 | 100 | 1596 | 128 | 22.6 | 9.04 | 22.08 | 8.83
19 | ТЕРм08-02-472-09 Пр.Минстроя Краснояр.кр. от 12.11.10 №237-О | Проводник заземляющий открыто по строительным основаниям из круглой стали диаметром 12 мм ИНДЕКС К ПОЗИЦИИ(справочно): 1 Индексы пересчета сметной стоимости. ИСМ 81-24-2015-04 Красноярский край ОЗП=16,16; ЭМ=6,47; ЗПМ=16,16; МАТ=4,55 | 100 м | 0.6 | 1378.67 | 230.47 | 101.98 | 2.82 | 827 | 138 | 61 | 2 | 21.3 | 12.78 | 0.19 | 0.11
Заземление
20 | ТСЦ-101-1617 | Сталь круглая углеродистая обыкновенного качества марки ВСт3пс5-1 диаметром 12 мм ИНДЕКС К ПОЗИЦИИ(справочно): 1 Индексы пересчета сметной стоимости. ИСМ 81-24-2015-04 Красноярский край ОЗП=16,16; ЭМ=6,47; ЗПМ=16,16; МАТ=4,55 | т | -0.0552 | 4668.87 |  |  |  | -258
21 | ТЕР33-03-004-01 Пр.Минстроя Краснояр.кр. от 12.11.10 №237-О | Забивка вертикальных заземлителей механизированная на глубину до 5 м ИНДЕКС К ПОЗИЦИИ(справочно): 1 Индексы пересчета сметной стоимости. ИСМ 81-24-2015-04 Красноярский край ОЗП=16,16; ЭМ=6,47; ЗПМ=16,16; МАТ=4,55 | 1 заземлитель | 6 | 162.19 | 7.88 | 108.3 | 6.75 | 973 | 47 | 650 | 41 | 0.81 | 4.86 | 0.61 | 3.66
22 | ТСЦ-204-0004 | Горячекатаная арматурная сталь гладкая класса А-I, диаметром 12 мм ИНДЕКС К ПОЗИЦИИ(справочно): 1 Индексы пересчета сметной стоимости. ИСМ 81-24-2015-04 Красноярский край ОЗП=16,16; ЭМ=6,47; ЗПМ=16,16; МАТ=4,55 | т | -0.03 | 9149.81 |  |  |  | -274
Итого по разделу 3 Монтажные работы | [8 empty] | 283381 |  |  |  |  | 391.59 |  | 84.57
Раздел 4. ПНР
23 | ТЕРп01-11-010-01 Пр.Минстроя Краснояр.кр. от 12.11.10 №237-О | Измерение сопротивления растеканию тока заземлителя ИНДЕКС К ПОЗИЦИИ(справочно): 2 Индексы пересчета сметной стоимости. ПНР. ИСМ 81-24-2015-04 Красноярский край ОЗП=16,15 | 1 измерение | 6 | 22.1 | 22.1 |  |  | 133 | 133 |  |  | 1.5 | 9
Итого по разделу 4 ПНР | [8 empty] | 3835 |  |  |  |  | 8.64
Раздел 5. Материалы в текущих ценах
24 | Прайс-лист | Опора деревянная 9 м | шт | 31 | 3500 |  |  |  | 108500
25 | Прайс-лист | Ж/б приставка 3,25 | шт | 31 | 3203.2 |  |  |  | 99299
26 | Прайс-лист | Катанка | кг | 266 | 56.17 |  |  |  | 14941
27 | Прайс-лист | Круг д=16 | м | 18 | 63 |  |  |  | 1134
28 | Прайс-лист | Крюк сквозной | шт | 30 | 655.93 |  |  |  | 19678
29 | Прайс-лист | Лента бандажная СОТ37 | м | 30 | 5.08 |  |  |  | 152
30 | Прайс-лист | Скрепа СОТ36 | шт | 30 | 37.42 |  |  |  | 1123
31 | Прайс-лист | Настенный крюк SOT28 | шт | 55 | 518.64 |  |  |  | 28525
32 | Прайс-лист | Провод СИП 4 4*70 | м | 700 | 244 |  |  |  | 170800
33 | Прайс-лист | Провод СИП 4 2х16 | м | 1250 | 36 |  |  |  | 45000
34 | Прайс-лист | Провод СИП 4 4*16 | м | 150 | 75.15 |  |  |  | 11273
35 | Прайс-лист | Зажим поддерживающий SO 140.02 | шт | 25 | 409.28 |  |  |  | 10232
36 | Прайс-лист | Зажим анкерный SO 275S | шт | 10 | 1363.2 |  |  |  | 13632
37 | Прайс-лист | Хомут кабельный пластиковый | шт | 50 | 4.51 |  |  |  | 226
38 | Прайс-лист | Концевой колпачок РК 99.2595 | шт | 30 | 64.17 |  |  |  | 1925
39 | Прайс-лист | Изолированная скоба для переносного заземления ST208.1 | шт | 16 | 376.07 |  |  |  | 6017
40 | Прайс-лист | Зажим прокалывающий Р 645 | шт | 256 | 427.84 |  |  |  | 109527
41 | Прайс-лист | Зажим анкерный SO 157.1 | шт | 110 | 247.76 |  |  |  | 27254
42 | Прайс-лист | Зажим анкерный SO 158.1 | шт | 20 | 260.8 |  |  |  | 5216
Итого по разделу 5 Материалы в текущих ценах | [8 empty] | 674454
ИТОГИ ПО СМЕТЕ:
Итого прямые затраты по смете с учетом индексов, в текущих ценах | [8 empty] | 901091 | 85324 | 132331 | 24644 |  | 525.16 |  | 112.76
Накладные расходы | [8 empty] | 96242
Сметная прибыль | [8 empty] | 52913
Итоги по смете:
Итого Строительные работы | [8 empty] | 997875 |  |  |  |  | 476.44 |  | 94.33
Итого Монтажные работы | [8 empty] | 48536 |  |  |  |  | 40.08 |  | 18.43
Итого Прочие затраты | [8 empty] | 3835 |  |  |  |  | 8.64
Итого | [8 empty] | 1050246 |  |  |  |  | 525.16 |  | 112.76
В том числе:
Материалы | [8 empty] | 683436
Машины и механизмы | [8 empty] | 132331
ФОТ | [8 empty] | 109968
Накладные расходы | [8 empty] | 96242
Сметная прибыль | [8 empty] | 52913
Итого СМР для расчета лимитированных затрат | [8 empty] | 1046411
Производство работ в зимнее время 3,7% | [8 empty] | 38717
Итого | [8 empty] | 1085128
Итого с прочими затратами (3 835) | [8 empty] | 1088963
НДС 18% | [8 empty] | 196013.34
ВСЕГО по смете | [8 empty] | 1284976.34 |  |  |  |  | 525.16 |  | 112.76

## п. 16
Согласовано: | [5 empty] | Утверждаю:
Генеральный директор | [5 empty] | Первый заместитель
ООО "Крас.Эл.С." | [5 empty] | генерального директора
ООО "КрасКом"
М. В. Сиротинин | [5 empty] | С.Н. Яценко
2016 г. | [5 empty] | 2016 г.
Смета № 1
на разработку проектно-сметной документации для строительства ВЛ 0,4кВ (стадия Р)
Смета составлена согласно:"Справочник базовых цен на проектные работы для строительства. Коммунальные инженерные сети и сооружения."
Наименование объекта проектирования | Обоснование | Ед.изм. | Постоянные величины |  | Расчетная формула |  | Стоимость
|  |  | базовой цены, тыс.руб. |  | С=(а+б*х)*К1*…Кn*1000 |  | руб.
|  |  | а | б
Строительство ВЛ 0,4 кВ; L=6,201км | СБЦ т.18, п.8 Кинд=3,84 (индекс перевода в цены 4 кв 2015г., Приложение 3 к письму Минрегиона России №40538-ЕС/05 от 14.12.2015г.); Кзп=1,3 - районный коэффициент к заработной плате; Кр.д=0,7 (табл.18); К1=1,2 ( п.1.10); К2=1,25 (прим. п.2.8.2.9); Ко.ст=0,85 (табл.46 -относительная стоимость разработки проектной документации) | 1 км | 7.71 | 1.82 | (7,71+1,82*6,201)*3,84*1,3*0,7*1,2*1,25*0,85*1000 |  | 84633.2166
Всего | [6 empty] | 84633.2166
НДС 18% | [6 empty] | 15233.979
Итого | [6 empty] | 99867.1956

## п. 17 а
СОГЛАСОВАНО: | [10 empty] | УТВЕРЖДАЮ:
Генеральный директор | [10 empty] | Первый заместитель генерального директора
ООО "Крас.Эл.С." | [10 empty] | ООО "КрасКом"
_________________ М.В. Сиротинин | [10 empty] | _________________ С.Н. Яценко
" _____ " ________________ 2016 г. | [10 empty] | " _____ " ________________ 2016 г.
(наименование стройки)
ЛОКАЛЬНЫЙ СМЕТНЫЙ РАСЧЕТ № 02-01-02
(локальная смета)
|  | на | Установка приборов учета электрической энергии (38 шт) в сторону коттеджей, запитанных от трансформаторной подстанции № 134-3-2 (4а): трехфазные приборы учета (38 шт) - пер. Любимый, 1, 2, 3, 4, 5, 6, 8, 9, 10; пер. Ухоженный 1, 3, 5, 7, 9, 11, 15; пер. Приусадебный, 2, 4, 5, 6, 7, 8, 9, 10, 11, 13; ул. Утренняя, 4а, 39, 41, 43, 45, 47, 51, 53; ул. Воскресенская, 23, 26, 28, 30
(наименование работ и затрат, наименование объекта)
Основание:
|  |  | Сметная стоимость _______________________________________________________________________________________________ | [5 empty] | ___________________________2518,423 |  | тыс. руб.
|  |  | строительных работ _______________________________________________________________________________________________ | [5 empty] | _______________________________________________________________________________________________1118,551 |  | тыс. руб.
|  |  | монтажных работ _______________________________________________________________________________________________ | [5 empty] | _______________________________________________________________________________________________209,649 |  | тыс. руб.
|  |  | прочих _______________________________________________________________________________________________ | [5 empty] | _______________________________________________________________________________________________756,914 |  | тыс. руб.
|  |  | Средства на оплату труда _______________________________________________________________________________________________ | [5 empty] | ___________________________511,955 |  | тыс. руб.
|  |  | Сметная трудоемкость _______________________________________________________________________________________________ | [5 empty] | _______________________________________________________________________________________________1831,5 |  | чел.час
Составлен(а) в текущих (прогнозных) ценах по состоянию на 4 кв. 2015 г.
№ пп | Обосно- вание | Наименование | Ед. изм. | Кол. | Стоимость единицы, руб. |  |  |  | Общая стоимость, руб. |  |  |  | Т/з осн. раб.на ед. | Т/з осн. раб. Всего | Т/з мех. на ед. | Т/з мех. Всего
[5 empty] | Всего | В том числе |  |  | Всего | В том числе
[6 empty] | Осн.З/п | Эк.Маш | З/пМех |  | Осн.З/п | Эк.Маш | З/пМех
1 | 2 | 3 | 4 | 5 | 6 | 7 | 8 | 9 | 10 | 11 | 12 | 13 | 14 | 15 | 16 | 17
Раздел 1. Монтажные работы
1 | ТЕР33-04-013-03 Пр.Минстроя Краснояр.кр. от 12.11.10 №237-О | Устройство ответвлений от ВЛ 0,38 кВ к зданиям с помощью механизмов при количестве проводов в ответвлении 4 ИНДЕКС К ПОЗИЦИИ(справочно): 1 Индексы пересчета сметной стоимости. ИСМ 81-24-2015-04 Красноярский край ОЗП=16,16; ЭМ=6,47; ЗПМ=16,16; МАТ=4,55 | 1 ответвление | 38 | 204.18 | 34.66 | 162.31 | 17.47 | 7759 | 1317 | 6168 | 664 | 3.32 | 126.16 | 1.37 | 52.06
2 | ТЕРм08-03-600-02 Пр.Минстроя Краснояр.кр. от 12.11.10 №237-О | Счетчики, устанавливаемые на готовом основании трехфазные ИНДЕКС К ПОЗИЦИИ(справочно): 1 Индексы пересчета сметной стоимости. ИСМ 81-24-2015-04 Красноярский край ОЗП=16,16; ЭМ=6,47; ЗПМ=16,16; МАТ=4,55 | 1 шт. | 38 | 14.63 | 10.42 | 3.68 | 0.15 | 556 | 396 | 140 | 6 | 0.9135 | 34.71 | 0.01 | 0.38
Итого по разделу 1 Монтажные работы | [8 empty] | 140490 |  |  |  |  | 185 |  | 60.31
Раздел 2. АИИС КУЭ
3 | ТЕРм08-03-574-02 Пр.Минстроя Краснояр.кр. от 12.11.10 №237-О | Разводка по устройствам и подключение жил кабелей или проводов сечением до 16 мм2 ИНДЕКС К ПОЗИЦИИ(справочно): 1 Индексы пересчета сметной стоимости. ИСМ 81-24-2015-04 Красноярский край ОЗП=16,16; ЭМ=6,47; ЗПМ=16,16; МАТ=4,55 | 100 жил | 3.04 | 3205.7 | 415.36 | 25.52 | 0.15 | 9745 | 1263 | 78 |  | 36.435 | 110.76 | 0.01 | 0.03
4 | ТЕРм08-03-575-01 Пр.Минстроя Краснояр.кр. от 12.11.10 №237-О дистанционный дисплей | Прибор или аппарат ИНДЕКС К ПОЗИЦИИ(справочно): 1 Индексы пересчета сметной стоимости. ИСМ 81-24-2015-04 Красноярский край ОЗП=16,16; ЭМ=6,47; ЗПМ=16,16; МАТ=4,55 | 1 шт. | 38 | 13.95 | 13.41 |  |  | 530 | 510 |  |  | 1.176 | 44.69
5 | ТЕРм08-03-571-02 Пр.Минстроя Краснояр.кр. от 12.11.10 №237-О | Щит, собираемый из отдельных панелей и блоков управления, однорядный или двухрядный без блоков резисторов глубиной до 800 мм шкафного исполнения ИНДЕКС К ПОЗИЦИИ(справочно): 1 Индексы пересчета сметной стоимости. ИСМ 81-24-2015-04 Красноярский край ОЗП=16,16; ЭМ=6,47; ЗПМ=16,16; МАТ=4,55 | 1 м ширины по фронту | 1 | 2143.82 | 270.18 | 662.32 | 33.9 | 2144 | 270 | 662 | 34 | 23.7 | 23.7 | 2.2 | 2.2
6 | ТЕРм10-06-068-15 Пр.Минстроя Краснояр.кр. от 12.11.10 №237-О | Настройка простых сетевых трактов конфигурация и настройка сетевых компонентов (мост, маршрутизатор, модем и т.п.) ИНДЕКС К ПОЗИЦИИ(справочно): 1 Индексы пересчета сметной стоимости. ИСМ 81-24-2015-04 Красноярский край ОЗП=16,16; ЭМ=6,47; ЗПМ=16,16; МАТ=4,55 | 1 шт. | 2 | 664.27 | 653.38 |  |  | 1329 | 1307 |  |  | 38.4 | 76.8
Итого по разделу 2 АИИС КУЭ | [8 empty] | 191197 |  |  |  |  | 294.34 |  | 2.56
Раздел 3. Настройка програмного обеспечения и каналообразующего оборудования
7 | ТЕРп01-12-021-02 Пр.Минстроя Краснояр.кр. от 12.11.10 №237-О | Испытание аппарата коммутационного напряжением до 35 кВ ИНДЕКС К ПОЗИЦИИ(справочно): 2 Индексы пересчета сметной стоимости. ПНР. ИСМ 81-24-2015-04 Красноярский край ОЗП=16,15 | 1 испытание | 2 | 48.8 | 48.8 |  |  | 98 | 98 |  |  | 3.5 | 7
8 | ТЕРп01-10-002-01 Пр.Минстроя Краснояр.кр. от 12.11.10 №237-О | Схема образования участка сигнализации (центральной, технологической, местной, аварийной, предупредительной и др.) ИНДЕКС К ПОЗИЦИИ(справочно): 2 Индексы пересчета сметной стоимости. ПНР. ИСМ 81-24-2015-04 Красноярский край ОЗП=16,15 | 1 участок | 1 | 390.22 | 390.22 |  |  | 390 | 390 |  |  | 29 | 29
9 | ТЕРп01-12-029-01 Пр.Минстроя Краснояр.кр. от 12.11.10 №237-О | Испытание цепи вторичной коммутации ИНДЕКС К ПОЗИЦИИ(справочно): 2 Индексы пересчета сметной стоимости. ПНР. ИСМ 81-24-2015-04 Красноярский край ОЗП=16,15 | 1 испытание | 4 | 27.72 | 27.72 |  |  | 111 | 111 |  |  | 2 | 8
10 | ТЕРп02-01-003-09 Пр.Минстроя Краснояр.кр. от 12.11.10 №237-О | Автоматизированная система управления III категории технической сложности с количеством каналов (Кобщ) 80 ИНДЕКС К ПОЗИЦИИ(справочно): 2 Индексы пересчета сметной стоимости. ПНР. ИСМ 81-24-2015-04 Красноярский край ОЗП=16,15 | 1 система | 1 | 14426.34 | 14426.34 |  |  | 14426 | 14426 |  |  | 770 | 770
11 | ТЕРп02-01-003-10 Пр.Минстроя Краснояр.кр. от 12.11.10 №237-О | Автоматизированная система управления III категории технической сложности с количеством каналов (Кобщ) за каждый канал свыше 80 до 159 добавлять к расценке 02-01-003-09 ИНДЕКС К ПОЗИЦИИ(справочно): 2 Индексы пересчета сметной стоимости. ПНР. ИСМ 81-24-2015-04 Красноярский край ОЗП=16,15 | 1 канал | 34 | 172.37 | 172.37 |  |  | 5861 | 5861 |  |  | 9.2 | 312.8
Итого по разделу 3 Настройка програмного обеспечения и каналообразующего оборудования | [8 empty] | 756914 |  |  |  |  | 1352.16
Раздел 4. Материалы в текущих ценах
12 | Прайс-лист | Счетчик 3Ф МАЯК 302 АРТН. 132Т.2ИОС1Б | шт | 38 | 25109 |  |  |  | 954142
13 | Прайс-лист | Устройство сбора данных УСД-2.04/1 | шт | 1 | 36331.07 |  |  |  | 36331
14 | Прайс-лист | Лента бандажная СОТ37 | м | 70 | 5.08 |  |  |  | 356
15 | Прайс-лист | Скрепа СОТ 36 | шт | 70 | 37.42 |  |  |  | 2619
16 | Прайс-лист | Провод ВВГнг 4х2,5 | м | 20 | 113.82 |  |  |  | 2276
17 | Прайс-лист | Саморез 4,5х50 | шт | 100 | 7.52 |  |  |  | 752
Итого по разделу 4 Материалы в текущих ценах | [8 empty] | 996476
ИТОГИ ПО СМЕТЕ:
Итого прямые затраты по смете с учетом индексов, в текущих ценах | [8 empty] | 1593064 | 498866 | 52440 | 13089 |  | 1831.5 |  | 62.87
Накладные расходы | [8 empty] | 309233
Сметная прибыль | [8 empty] | 182817
Итоги по смете:
Итого Строительные работы | [8 empty] | 1118551 |  |  |  |  | 145.08 |  | 59.87
Итого Монтажные работы | [8 empty] | 209649 |  |  |  |  | 334.26 |  | 3
Итого Прочие затраты | [8 empty] | 756914 |  |  |  |  | 1352.16
Итого | [8 empty] | 2085114 |  |  |  |  | 1831.5 |  | 62.87
В том числе:
Материалы | [8 empty] | 1041758
Машины и механизмы | [8 empty] | 52440
ФОТ | [8 empty] | 511955
Накладные расходы | [8 empty] | 309233
Сметная прибыль | [8 empty] | 182817
Итого СМР для расчета лимитированных затрат | [8 empty] | 1328200
Производство работ в зимнее время 3,7% | [8 empty] | 49143
Итого | [8 empty] | 1377343
Итого с прочими затратами (756 914) | [8 empty] | 2134257
НДС 18% | [8 empty] | 384166.26
ВСЕГО по смете | [8 empty] | 2518423.26 |  |  |  |  | 1831.5 |  | 62.87
9837942.02

## п. 17 б
СОГЛАСОВАНО: | [10 empty] | УТВЕРЖДАЮ:
Генеральный директор | [10 empty] | Первый заместитель генерального директора
ООО "Крас.Эл.С." | [10 empty] | ООО "КрасКом"
_________________ М.В. Сиротинин | [10 empty] | _________________ С.Н. Яценко
" _____ " ________________ 2016 г. | [10 empty] | " _____ " ________________ 2016 г.
(наименование стройки)
ЛОКАЛЬНЫЙ СМЕТНЫЙ РАСЧЕТ № 02-01-04
(локальная смета)
|  | на | Установка приборов учета электрической энергии (54 шт) в сторону коттеджей, запитанных от трансформаторной подстанции № 134-3-1(5а): трехфазные приборы учета (53 шт) - пер. Прохладный, 1, 3, 4, 5, 6, 7, 8, 9; пер. Удобный, 2, 3, 4, 5, 6, 8, 9, 10, 11, 12, 14; пер. Ухоженный, 2, 6 , 8, 10, 12; ул. Воскресенская 29, 31, 32, 34, 36, 38, 39, 41; ул. Утренняя, 51, 55, 57, 61, 63; ул. Просторная, 1, 3, 5, 7, 9, 11, 13, 15; ул. Вечерняя, 1, 3 ,5 ,38, 40, 42, 44; ПНС №2; однофазные приборы учета (1 шт) - б/а
(наименование работ и затрат, наименование объекта)
Основание:
|  |  | Сметная стоимость _______________________________________________________________________________________________ | [5 empty] | ___________________________3532,626 |  | тыс. руб.
|  |  | строительных работ _______________________________________________________________________________________________ | [5 empty] | _______________________________________________________________________________________________1596,051 |  | тыс. руб.
|  |  | монтажных работ _______________________________________________________________________________________________ | [5 empty] | _______________________________________________________________________________________________283,870 |  | тыс. руб.
|  |  | прочих _______________________________________________________________________________________________ | [5 empty] | _______________________________________________________________________________________________1044,273 |  | тыс. руб.
|  |  | Средства на оплату труда _______________________________________________________________________________________________ | [5 empty] | ___________________________701,353 |  | тыс. руб.
|  |  | Сметная трудоемкость _______________________________________________________________________________________________ | [5 empty] | _______________________________________________________________________________________________2507,37 |  | чел.час
Составлен(а) в текущих (прогнозных) ценах по состоянию на 4 кв. 2015 г.
№ пп | Обосно- вание | Наименование | Ед. изм. | Кол. | Стоимость единицы, руб. |  |  |  | Общая стоимость, руб. |  |  |  | Т/з осн. раб.на ед. | Т/з осн. раб. Всего | Т/з мех. на ед. | Т/з мех. Всего
[5 empty] | Всего | В том числе |  |  | Всего | В том числе
[6 empty] | Осн.З/п | Эк.Маш | З/пМех |  | Осн.З/п | Эк.Маш | З/пМех
1 | 2 | 3 | 4 | 5 | 6 | 7 | 8 | 9 | 10 | 11 | 12 | 13 | 14 | 15 | 16 | 17
Раздел 1. Монтажные работы
1 | ТЕР33-04-013-03 Пр.Минстроя Краснояр.кр. от 12.11.10 №237-О | Устройство ответвлений от ВЛ 0,38 кВ к зданиям с помощью механизмов при количестве проводов в ответвлении 4 ИНДЕКС К ПОЗИЦИИ(справочно): 1 Индексы пересчета сметной стоимости. ИСМ 81-24-2015-04 Красноярский край ОЗП=16,16; ЭМ=6,47; ЗПМ=16,16; МАТ=4,55 | 1 ответвление | 53 | 204.18 | 34.66 | 162.31 | 17.47 | 10822 | 1837 | 8602 | 926 | 3.32 | 175.96 | 1.37 | 72.61
2 | ТЕР33-04-013-02 Пр.Минстроя Краснояр.кр. от 12.11.10 №237-О | Устройство ответвлений от ВЛ 0,38 кВ к зданиям с помощью механизмов при количестве проводов в ответвлении 2 ИНДЕКС К ПОЗИЦИИ(справочно): 1 Индексы пересчета сметной стоимости. ИСМ 81-24-2015-04 Красноярский край ОЗП=16,16; ЭМ=6,47; ЗПМ=16,16; МАТ=4,55 | 1 ответвление | 1 | 110.89 | 20.57 | 88.88 | 9.44 | 111 | 21 | 89 | 9 | 1.97 | 1.97 | 0.74 | 0.74
3 | ТЕРм08-03-600-02 Пр.Минстроя Краснояр.кр. от 12.11.10 №237-О | Счетчики, устанавливаемые на готовом основании трехфазные ИНДЕКС К ПОЗИЦИИ(справочно): 1 Индексы пересчета сметной стоимости. ИСМ 81-24-2015-04 Красноярский край ОЗП=16,16; ЭМ=6,47; ЗПМ=16,16; МАТ=4,55 | 1 шт. | 53 | 14.63 | 10.42 | 3.68 | 0.15 | 775 | 552 | 195 | 8 | 0.9135 | 48.42 | 0.01 | 0.53
4 | ТЕРм08-03-600-01 Пр.Минстроя Краснояр.кр. от 12.11.10 №237-О | Счетчики, устанавливаемые на готовом основании однофазные ИНДЕКС К ПОЗИЦИИ(справочно): 1 Индексы пересчета сметной стоимости. ИСМ 81-24-2015-04 Красноярский край ОЗП=16,16; ЭМ=6,47; ЗПМ=16,16; МАТ=4,55 | 1 шт. | 1 | 8.16 | 4.07 | 3.68 | 0.15 | 8 | 4 | 4 |  | 0.357 | 0.36 | 0.01 | 0.01
Итого по разделу 1 Монтажные работы | [8 empty] | 197922 |  |  |  |  | 260.72 |  | 84.97
Раздел 2. АИИС КУЭ
5 | ТЕРм08-03-574-02 Пр.Минстроя Краснояр.кр. от 12.11.10 №237-О | Разводка по устройствам и подключение жил кабелей или проводов сечением до 16 мм2 ИНДЕКС К ПОЗИЦИИ(справочно): 1 Индексы пересчета сметной стоимости. ИСМ 81-24-2015-04 Красноярский край ОЗП=16,16; ЭМ=6,47; ЗПМ=16,16; МАТ=4,55 | 100 жил | 4.28 | 3185.92 | 395.58 | 25.52 | 0.15 | 13636 | 1693 | 109 | 1 | 34.7 | 148.52 | 0.01 | 0.04
6 | ТЕРм08-03-575-01 Пр.Минстроя Краснояр.кр. от 12.11.10 №237-О дистанционный дисплей | Прибор или аппарат ИНДЕКС К ПОЗИЦИИ(справочно): 1 Индексы пересчета сметной стоимости. ИСМ 81-24-2015-04 Красноярский край ОЗП=16,16; ЭМ=6,47; ЗПМ=16,16; МАТ=4,55 | 1 шт. | 54 | 13.95 | 13.41 |  |  | 753 | 724 |  |  | 1.176 | 63.5
7 | ТЕРм08-03-571-02 Пр.Минстроя Краснояр.кр. от 12.11.10 №237-О | Щит, собираемый из отдельных панелей и блоков управления, однорядный или двухрядный без блоков резисторов глубиной до 800 мм шкафного исполнения ИНДЕКС К ПОЗИЦИИ(справочно): 1 Индексы пересчета сметной стоимости. ИСМ 81-24-2015-04 Красноярский край ОЗП=16,16; ЭМ=6,47; ЗПМ=16,16; МАТ=4,55 | 1 м ширины по фронту | 2 | 2143.82 | 270.18 | 662.32 | 33.9 | 4288 | 540 | 1325 | 68 | 23.7 | 47.4 | 2.2 | 4.4
8 | ТЕРм10-06-068-15 Пр.Минстроя Краснояр.кр. от 12.11.10 №237-О | Настройка простых сетевых трактов конфигурация и настройка сетевых компонентов (мост, маршрутизатор, модем и т.п.) ИНДЕКС К ПОЗИЦИИ(справочно): 1 Индексы пересчета сметной стоимости. ИСМ 81-24-2015-04 Красноярский край ОЗП=16,16; ЭМ=6,47; ЗПМ=16,16; МАТ=4,55 | 1 шт. | 2 | 664.27 | 653.38 |  |  | 1329 | 1307 |  |  | 38.4 | 76.8
Итого по разделу 2 АИИС КУЭ | [8 empty] | 257987 |  |  |  |  | 386.65 |  | 5.11
Раздел 3. Настройка програмного обеспечения и каналообразующего оборудования
9 | ТЕРп01-12-021-02 Пр.Минстроя Краснояр.кр. от 12.11.10 №237-О | Испытание аппарата коммутационного напряжением до 35 кВ ИНДЕКС К ПОЗИЦИИ(справочно): 2 Индексы пересчета сметной стоимости. ПНР. ИСМ 81-24-2015-04 Красноярский край ОЗП=16,15 | 1 испытание | 2 | 48.8 | 48.8 |  |  | 98 | 98 |  |  | 3.5 | 7
10 | ТЕРп01-10-002-01 Пр.Минстроя Краснояр.кр. от 12.11.10 №237-О | Схема образования участка сигнализации (центральной, технологической, местной, аварийной, предупредительной и др.) ИНДЕКС К ПОЗИЦИИ(справочно): 2 Индексы пересчета сметной стоимости. ПНР. ИСМ 81-24-2015-04 Красноярский край ОЗП=16,15 | 1 участок | 1 | 390.22 | 390.22 |  |  | 390 | 390 |  |  | 29 | 29
11 | ТЕРп01-12-029-01 Пр.Минстроя Краснояр.кр. от 12.11.10 №237-О | Испытание цепи вторичной коммутации ИНДЕКС К ПОЗИЦИИ(справочно): 2 Индексы пересчета сметной стоимости. ПНР. ИСМ 81-24-2015-04 Красноярский край ОЗП=16,15 | 1 испытание | 4 | 27.72 | 27.72 |  |  | 111 | 111 |  |  | 2 | 8
12 | ТЕРп02-01-003-11 Пр.Минстроя Краснояр.кр. от 12.11.10 №237-О | Автоматизированная система управления III категории технической сложности с количеством каналов (Кобщ) 160 ИНДЕКС К ПОЗИЦИИ(справочно): 2 Индексы пересчета сметной стоимости. ПНР. ИСМ 81-24-2015-04 Красноярский край ОЗП=16,15 | 1 система | 1 | 28215.66 | 28215.66 |  |  | 28216 | 28216 |  |  | 1506 | 1506
Итого по разделу 3 Настройка програмного обеспечения и каналообразующего оборудования | [8 empty] | 1044273 |  |  |  |  | 1860
Раздел 4. Материалы в текущих ценах
13 | Прайс-лист | Счетчик 3Ф МАЯК 302 АРТН. 132Т.2ИОС1Б | шт | 53 | 25109 |  |  |  | 1330777
14 | Прайс-лист | Счетчик 1Ф МАЯК 103 АРТН. 132Ш.2ИОС1Б | шт | 1 | 13974 |  |  |  | 13974
15 | Прайс-лист | Устройство сбора данных УСД-2.04/1 | шт | 2 | 36331.07 |  |  |  | 72662
16 | Прайс-лист | Лента бандажная СОТ37 | м | 80 | 5.08 |  |  |  | 406
17 | Прайс-лист | Скрепа СОТ 36 | шт | 80 | 37.42 |  |  |  | 2994
18 | Прайс-лист | Провод ВВГнг 4х2,5 | м | 20 | 113.82 |  |  |  | 2276
19 | Прайс-лист | Саморез 4,5х50 | шт | 120 | 7.52 |  |  |  | 902
Итого по разделу 4 Материалы в текущих ценах | [8 empty] | 1423991
ИТОГИ ПО СМЕТЕ:
Итого прямые затраты по смете с учетом индексов, в текущих ценах | [8 empty] | 2250329 | 682543 | 76819 | 18810 |  | 2507.37 |  | 90.08
Накладные расходы | [8 empty] | 423897
Сметная прибыль | [8 empty] | 249968
Итоги по смете:
Итого Строительные работы | [8 empty] | 1596051 |  |  |  |  | 204.62 |  | 84.35
Итого Монтажные работы | [8 empty] | 283870 |  |  |  |  | 442.75 |  | 5.73
Итого Прочие затраты | [8 empty] | 1044273 |  |  |  |  | 1860
Итого | [8 empty] | 2924194 |  |  |  |  | 2507.37 |  | 90.08
В том числе:
Материалы | [8 empty] | 1490967
Машины и механизмы | [8 empty] | 76819
ФОТ | [8 empty] | 701353
Накладные расходы | [8 empty] | 423897
Сметная прибыль | [8 empty] | 249968
Итого СМР для расчета лимитированных затрат | [8 empty] | 1879921
Производство работ в зимнее время 3,7% | [8 empty] | 69557
Итого | [8 empty] | 1949478
Итого с прочими затратами (1 044 273) | [8 empty] | 2993751
НДС 18% | [8 empty] | 538875.18
ВСЕГО по смете | [8 empty] | 3532626.18 |  |  |  |  | 2507.37 |  | 90.08

## п. 17 в
СОГЛАСОВАНО: | [10 empty] | УТВЕРЖДАЮ:
Генеральный директор | [10 empty] | Первый заместитель генерального директора
ООО "Крас.Эл.С." | [10 empty] | ООО "КрасКом"
_________________ М.В. Сиротинин | [10 empty] | _________________ С.Н. Яценко
" _____ " ________________ 2016 г. | [10 empty] | " _____ " ________________ 2016 г.
(наименование стройки)
ЛОКАЛЬНЫЙ СМЕТНЫЙ РАСЧЕТ № 02-01-06
(локальная смета)
|  | на | Установка приборов учета электрической энергии (33 шт) в сторону коттеджей, запитанных от трансформаторной подстанции № 134-8-2 (1а): трехфазные приборы учета (32 шт) - ул. Вечерняя, 6, 8, 10, 10а, 12, 12а, 14, 16, 18, 20; ул. Звездная, 48, 50, 51; ул. Утренняя, 1, 3, 5, 7, 7а, 9, 9а, 11, 13; ул. Южная, 2, 4; ул. Воскресенская, 1, 2, 3; ул. Ясная - 2шт; ул. 2-й проезд, 1; ПНС; Павильон; однофазные приборы учета (1 шт) - Вагончик
(наименование работ и затрат, наименование объекта)
Основание:
|  |  | Сметная стоимость _______________________________________________________________________________________________ | [5 empty] | ___________________________2247,007 |  | тыс. руб.
|  |  | строительных работ _______________________________________________________________________________________________ | [5 empty] | _______________________________________________________________________________________________997,607 |  | тыс. руб.
|  |  | монтажных работ _______________________________________________________________________________________________ | [5 empty] | _______________________________________________________________________________________________211,210 |  | тыс. руб.
|  |  | прочих _______________________________________________________________________________________________ | [5 empty] | _______________________________________________________________________________________________650,700 |  | тыс. руб.
|  |  | Средства на оплату труда _______________________________________________________________________________________________ | [5 empty] | ___________________________448,821 |  | тыс. руб.
|  |  | Сметная трудоемкость _______________________________________________________________________________________________ | [5 empty] | _______________________________________________________________________________________________1614,16 |  | чел.час
Составлен(а) в текущих (прогнозных) ценах по состоянию на 4 кв. 2015 г.
№ пп | Обосно- вание | Наименование | Ед. изм. | Кол. | Стоимость единицы, руб. |  |  |  | Общая стоимость, руб. |  |  |  | Т/з осн. раб.на ед. | Т/з осн. раб. Всего | Т/з мех. на ед. | Т/з мех. Всего
[5 empty] | Всего | В том числе |  |  | Всего | В том числе
[6 empty] | Осн.З/п | Эк.Маш | З/пМех |  | Осн.З/п | Эк.Маш | З/пМех
1 | 2 | 3 | 4 | 5 | 6 | 7 | 8 | 9 | 10 | 11 | 12 | 13 | 14 | 15 | 16 | 17
Раздел 1. Монтажные работы
1 | ТЕР33-04-013-03 Пр.Минстроя Краснояр.кр. от 12.11.10 №237-О | Устройство ответвлений от ВЛ 0,38 кВ к зданиям с помощью механизмов при количестве проводов в ответвлении 4 ИНДЕКС К ПОЗИЦИИ(справочно): 1 Индексы пересчета сметной стоимости. ИСМ 81-24-2015-04 Красноярский край ОЗП=16,16; ЭМ=6,47; ЗПМ=16,16; МАТ=4,55 | 1 ответвление | 32 | 204.18 | 34.66 | 162.31 | 17.47 | 6534 | 1109 | 5194 | 559 | 3.32 | 106.24 | 1.37 | 43.84
2 | ТЕР33-04-013-02 Пр.Минстроя Краснояр.кр. от 12.11.10 №237-О | Устройство ответвлений от ВЛ 0,38 кВ к зданиям с помощью механизмов при количестве проводов в ответвлении 2 ИНДЕКС К ПОЗИЦИИ(справочно): 1 Индексы пересчета сметной стоимости. ИСМ 81-24-2015-04 Красноярский край ОЗП=16,16; ЭМ=6,47; ЗПМ=16,16; МАТ=4,55 | 1 ответвление | 1 | 110.89 | 20.57 | 88.88 | 9.44 | 111 | 21 | 89 | 9 | 1.97 | 1.97 | 0.74 | 0.74
3 | ТЕРм08-03-600-02 Пр.Минстроя Краснояр.кр. от 12.11.10 №237-О | Счетчики, устанавливаемые на готовом основании трехфазные ИНДЕКС К ПОЗИЦИИ(справочно): 1 Индексы пересчета сметной стоимости. ИСМ 81-24-2015-04 Красноярский край ОЗП=16,16; ЭМ=6,47; ЗПМ=16,16; МАТ=4,55 | 1 шт. | 32 | 14.63 | 10.42 | 3.68 | 0.15 | 468 | 333 | 118 | 5 | 0.9135 | 29.23 | 0.01 | 0.32
4 | ТЕРм08-03-600-01 Пр.Минстроя Краснояр.кр. от 12.11.10 №237-О | Счетчики, устанавливаемые на готовом основании однофазные ИНДЕКС К ПОЗИЦИИ(справочно): 1 Индексы пересчета сметной стоимости. ИСМ 81-24-2015-04 Красноярский край ОЗП=16,16; ЭМ=6,47; ЗПМ=16,16; МАТ=4,55 | 1 шт. | 1 | 8.16 | 4.07 | 3.68 | 0.15 | 8 | 4 | 4 |  | 0.357 | 0.36 | 0.01 | 0.01
Итого по разделу 1 Монтажные работы | [8 empty] | 120327 |  |  |  |  | 158.47 |  | 51.65
Раздел 2. АИИС КУЭ
5 | ТЕРм08-03-574-02 Пр.Минстроя Краснояр.кр. от 12.11.10 №237-О | Разводка по устройствам и подключение жил кабелей или проводов сечением до 16 мм2 ИНДЕКС К ПОЗИЦИИ(справочно): 1 Индексы пересчета сметной стоимости. ИСМ 81-24-2015-04 Красноярский край ОЗП=16,16; ЭМ=6,47; ЗПМ=16,16; МАТ=4,55 | 100 жил | 2.6 | 3185.92 | 395.58 | 25.52 | 0.15 | 8283 | 1029 | 66 |  | 34.7 | 90.22 | 0.01 | 0.03
6 | ТЕРм08-03-575-01 Пр.Минстроя Краснояр.кр. от 12.11.10 №237-О дистанционный дисплей | Прибор или аппарат ИНДЕКС К ПОЗИЦИИ(справочно): 1 Индексы пересчета сметной стоимости. ИСМ 81-24-2015-04 Красноярский край ОЗП=16,16; ЭМ=6,47; ЗПМ=16,16; МАТ=4,55 | 1 шт. | 33 | 13.95 | 13.41 |  |  | 460 | 443 |  |  | 1.176 | 38.81
7 | ТЕРм08-03-571-02 Пр.Минстроя Краснояр.кр. от 12.11.10 №237-О | Щит, собираемый из отдельных панелей и блоков управления, однорядный или двухрядный без блоков резисторов глубиной до 800 мм шкафного исполнения ИНДЕКС К ПОЗИЦИИ(справочно): 1 Индексы пересчета сметной стоимости. ИСМ 81-24-2015-04 Красноярский край ОЗП=16,16; ЭМ=6,47; ЗПМ=16,16; МАТ=4,55 | 1 м ширины по фронту | 2 | 2143.82 | 270.18 | 662.32 | 33.9 | 4288 | 540 | 1325 | 68 | 23.7 | 47.4 | 2.2 | 4.4
8 | ТЕРм10-06-068-15 Пр.Минстроя Краснояр.кр. от 12.11.10 №237-О | Настройка простых сетевых трактов конфигурация и настройка сетевых компонентов (мост, маршрутизатор, модем и т.п.) ИНДЕКС К ПОЗИЦИИ(справочно): 1 Индексы пересчета сметной стоимости. ИСМ 81-24-2015-04 Красноярский край ОЗП=16,16; ЭМ=6,47; ЗПМ=16,16; МАТ=4,55 | 1 шт. | 2 | 664.27 | 653.38 |  |  | 1329 | 1307 |  |  | 38.4 | 76.8
Итого по разделу 2 АИИС КУЭ | [8 empty] | 195525 |  |  |  |  | 291.21 |  | 5.09
Раздел 3. Настройка програмного обеспечения и каналообразующего оборудования
9 | ТЕРп01-12-021-02 Пр.Минстроя Краснояр.кр. от 12.11.10 №237-О | Испытание аппарата коммутационного напряжением до 35 кВ ИНДЕКС К ПОЗИЦИИ(справочно): 2 Индексы пересчета сметной стоимости. ПНР. ИСМ 81-24-2015-04 Красноярский край ОЗП=16,15 | 1 испытание | 2 | 48.8 | 48.8 |  |  | 98 | 98 |  |  | 3.5 | 7
10 | ТЕРп01-10-002-01 Пр.Минстроя Краснояр.кр. от 12.11.10 №237-О | Схема образования участка сигнализации (центральной, технологической, местной, аварийной, предупредительной и др.) ИНДЕКС К ПОЗИЦИИ(справочно): 2 Индексы пересчета сметной стоимости. ПНР. ИСМ 81-24-2015-04 Красноярский край ОЗП=16,15 | 1 участок | 1 | 390.22 | 390.22 |  |  | 390 | 390 |  |  | 29 | 29
11 | ТЕРп01-12-029-01 Пр.Минстроя Краснояр.кр. от 12.11.10 №237-О | Испытание цепи вторичной коммутации ИНДЕКС К ПОЗИЦИИ(справочно): 2 Индексы пересчета сметной стоимости. ПНР. ИСМ 81-24-2015-04 Красноярский край ОЗП=16,15 | 1 испытание | 4 | 27.72 | 27.72 |  |  | 111 | 111 |  |  | 2 | 8
12 | ТЕРп02-01-003-09 Пр.Минстроя Краснояр.кр. от 12.11.10 №237-О | Автоматизированная система управления III категории технической сложности с количеством каналов (Кобщ) 80 ИНДЕКС К ПОЗИЦИИ(справочно): 2 Индексы пересчета сметной стоимости. ПНР. ИСМ 81-24-2015-04 Красноярский край ОЗП=16,15 | 1 система | 1 | 14426.34 | 14426.34 |  |  | 14426 | 14426 |  |  | 770 | 770
13 | ТЕРп02-01-003-10 Пр.Минстроя Краснояр.кр. от 12.11.10 №237-О | Автоматизированная система управления III категории технической сложности с количеством каналов (Кобщ) за каждый канал свыше 80 до 159 добавлять к расценке 02-01-003-09 ИНДЕКС К ПОЗИЦИИ(справочно): 2 Индексы пересчета сметной стоимости. ПНР. ИСМ 81-24-2015-04 Красноярский край ОЗП=16,15 | 1 канал | 17 | 172.37 | 172.37 |  |  | 2930 | 2930 |  |  | 9.2 | 156.4
Итого по разделу 3 Настройка програмного обеспечения и каналообразующего оборудования | [8 empty] | 650700 |  |  |  |  | 1164.48
Раздел 4. Материалы в текущих ценах
14 | Прайс-лист | Счетчик 3Ф МАЯК 302 АРТН. 132Т.2ИОС1Б | шт | 32 | 25109 |  |  |  | 803488
15 | Прайс-лист | Счетчик 1Ф МАЯК 103 АРТН. 132Ш.2ИОС1Б | шт | 1 | 13974 |  |  |  | 13974
16 | Прайс-лист | Устройство сбора данных УСД-2.04/1 | шт | 2 | 36331.07 |  |  |  | 72662
17 | Прайс-лист | Лента бандажная СОТ37 | м | 50 | 5.08 |  |  |  | 254
18 | Прайс-лист | Скрепа СОТ 36 | шт | 50 | 37.42 |  |  |  | 1871
19 | Прайс-лист | Саморез 4,5х50 | шт | 100 | 7.52 |  |  |  | 752
Итого по разделу 4 Материалы в текущих ценах | [8 empty] | 893001
ИТОГИ ПО СМЕТЕ:
Итого прямые затраты по смете с учетом индексов, в текущих ценах | [8 empty] | 1425517 | 436912 | 50563 | 11909 |  | 1614.16 |  | 56.74
Накладные расходы | [8 empty] | 272440
Сметная прибыль | [8 empty] | 161560
Итоги по смете:
Итого Строительные работы | [8 empty] | 997607 |  |  |  |  | 124.44 |  | 51.27
Итого Монтажные работы | [8 empty] | 211210 |  |  |  |  | 325.24 |  | 5.47
Итого Прочие затраты | [8 empty] | 650700 |  |  |  |  | 1164.48
Итого | [8 empty] | 1859517 |  |  |  |  | 1614.16 |  | 56.74
В том числе:
Материалы | [8 empty] | 938042
Машины и механизмы | [8 empty] | 50563
ФОТ | [8 empty] | 448821
Накладные расходы | [8 empty] | 272440
Сметная прибыль | [8 empty] | 161560
Итого СМР для расчета лимитированных затрат | [8 empty] | 1208817
Производство работ в зимнее время 3,7% | [8 empty] | 44726
Итого | [8 empty] | 1253543
Итого с прочими затратами (650 700) | [8 empty] | 1904243
НДС 18% | [8 empty] | 342763.74
ВСЕГО по смете | [8 empty] | 2247006.74 |  |  |  |  | 1614.16 |  | 56.74

## п. 17 г
СОГЛАСОВАНО: | [10 empty] | УТВЕРЖДАЮ:
Генеральный директор | [10 empty] | Первый заместитель генерального директора
ООО "Крас.Эл.С." | [10 empty] | ООО "КрасКом"
_________________ М.В. Сиротинин | [10 empty] | _________________ С.Н. Яценко
" _____ " ________________ 2016 г. | [10 empty] | " _____ " ________________ 2016 г.
(наименование стройки)
ЛОКАЛЬНЫЙ СМЕТНЫЙ РАСЧЕТ № 02-01-12
(локальная смета)
|  | на | Установка приборов учета электрической энергии (37 шт) в сторону жилых домов, запитанных от трансформаторной подстанции № 975 (РП 254): трехфазные приборы учета (7 шт) - ул. Украинская, 10,12; ул. Колхозная, 2; ул. Карьерная, 19 стр. 1, 26а, 34; ул. Солонцовая, 8; однофазные приборы учета (30 шт) - ул. Колхозная, 1, 1а, 3, 4; ул. Украинская, 13 (кв. 1,2), 14, 15 (кв.1,2), 16, 17 (кв.1,2), 18, 19 (кв.1,2), 20, 21; ул. Карьерная, 18, 21, 23, 23а, 24 (кв. 1,2), 25, 25а, 28, 30, 32
(наименование работ и затрат, наименование объекта)
Основание:
|  |  | Сметная стоимость _______________________________________________________________________________________________ | [5 empty] | ___________________________1431,562 |  | тыс. руб.
|  |  | строительных работ _______________________________________________________________________________________________ | [5 empty] | _______________________________________________________________________________________________728,564 |  | тыс. руб.
|  |  | монтажных работ _______________________________________________________________________________________________ | [5 empty] | _______________________________________________________________________________________________163,098 |  | тыс. руб.
|  |  | прочих _______________________________________________________________________________________________ | [5 empty] | _______________________________________________________________________________________________288,535 |  | тыс. руб.
|  |  | Средства на оплату труда _______________________________________________________________________________________________ | [5 empty] | ___________________________239,524 |  | тыс. руб.
|  |  | Сметная трудоемкость _______________________________________________________________________________________________ | [5 empty] | _______________________________________________________________________________________________899,86 |  | чел.час
Составлен(а) в текущих (прогнозных) ценах по состоянию на 4 кв. 2015 г.
№ пп | Обосно- вание | Наименование | Ед. изм. | Кол. | Стоимость единицы, руб. |  |  |  | Общая стоимость, руб. |  |  |  |  | Т/з осн. раб.на ед. | Т/з осн. раб. Всего | Общая масса обору-дования, т
[5 empty] | Всего | В том числе |  |  | Обору- дование | Всего | В том числе
[6 empty] | Осн.З/п | Эк.Маш | З/пМех |  |  | Осн.З/п | Эк.Маш | З/пМех
1 | 2 | 3 | 4 | 5 | 6 | 7 | 8 | 9 | 10 | 11 | 12 | 13 | 14 | 15 | 16 | 17
Раздел 1. Монтажные работы
1 | ТЕР33-04-013-03 Пр.Минстроя Краснояр.кр. от 12.11.10 №237-О | Устройство ответвлений от ВЛ 0,38 кВ к зданиям с помощью механизмов при количестве проводов в ответвлении 4 | 1 ответвление | 7 | 204.18 | 34.66 | 162.31 | 17.47 |  | 1429 | 243 | 1136 | 122 | 3.32 | 23.24
2 | ТЕР33-04-013-02 Пр.Минстроя Краснояр.кр. от 12.11.10 №237-О | Устройство ответвлений от ВЛ 0,38 кВ к зданиям с помощью механизмов при количестве проводов в ответвлении 2 | 1 ответвление | 30 | 110.89 | 20.57 | 88.88 | 9.44 |  | 3327 | 617 | 2666 | 283 | 1.97 | 59.1
3 | ТЕРм08-03-600-02 Пр.Минстроя Краснояр.кр. от 12.11.10 №237-О | Счетчики, устанавливаемые на готовом основании трехфазные | 1 шт. | 7 | 14.63 | 10.42 | 3.68 | 0.15 |  | 102 | 73 | 26 | 1 | 0.9135 | 6.39
4 | ТЕРм08-03-600-01 Пр.Минстроя Краснояр.кр. от 12.11.10 №237-О | Счетчики, устанавливаемые на готовом основании однофазные | 1 шт. | 30 | 8.16 | 4.07 | 3.68 | 0.15 |  | 245 | 122 | 110 | 5 | 0.357 | 10.71
Итого прямые затраты по разделу в ценах 2001г. | [9 empty] | 5103 | 1055 | 3938 | 411 |  | 99.44
Итого прямые затраты по разделу с учетом коэффициентов к итогам | [9 empty] | 6999 | 1456 | 5433 | 567 |  | 137.23
Итого прямые затраты по разделу с учетом индексов, в текущих ценах | [9 empty] | 59182 | 23529 | 35152 | 9162 |  | 137.23
Накладные расходы | [9 empty] | 28737
Сметная прибыль | [9 empty] | 15871
Итоги по разделу 1 Монтажные работы :
Итого Строительные работы | [9 empty] | 92206 |  |  |  |  | 113.63
Итого Монтажные работы | [9 empty] | 11584 |  |  |  |  | 23.6
Итого | [9 empty] | 103790 |  |  |  |  | 137.23
В том числе:
Материалы | [9 empty] | 501
Машины и механизмы | [9 empty] | 35152
ФОТ | [9 empty] | 32691
Накладные расходы | [9 empty] | 28737
Сметная прибыль | [9 empty] | 15871
Итого по разделу 1 Монтажные работы | [9 empty] | 103790 |  |  |  |  | 137.23
Раздел 2. АИИС КУЭ
5 | ТЕРм08-03-574-02 Пр.Минстроя Краснояр.кр. от 12.11.10 №237-О | Разводка по устройствам и подключение жил кабелей или проводов сечением до 16 мм2 | 100 жил | 1.82 | 3185.92 | 395.58 | 25.52 | 0.15 |  | 5798 | 720 | 46 |  | 34.7 | 63.15
6 | ТЕРм08-03-575-01 Пр.Минстроя Краснояр.кр. от 12.11.10 №237-О дистанционный дисплей | Прибор или аппарат | 1 шт. | 37 | 13.95 | 13.41 |  |  |  | 516 | 496 |  |  | 1.176 | 43.51
7 | ТЕРм08-03-571-02 Пр.Минстроя Краснояр.кр. от 12.11.10 №237-О | Щит, собираемый из отдельных панелей и блоков управления, однорядный или двухрядный без блоков резисторов глубиной до 800 мм шкафного исполнения | 1 м ширины по фронту | 1 | 2143.82 | 270.18 | 662.32 | 33.9 |  | 2144 | 270 | 662 | 34 | 23.7 | 23.7
8 | ТЕРм10-06-068-15 Пр.Минстроя Краснояр.кр. от 12.11.10 №237-О | Настройка простых сетевых трактов конфигурация и настройка сетевых компонентов (мост, маршрутизатор, модем и т.п.) | 1 шт. | 2 | 664.27 | 653.38 |  |  |  | 1329 | 1307 |  |  | 38.4 | 76.8
Итого прямые затраты по разделу в ценах 2001г. | [9 empty] | 9787 | 2793 | 708 | 34 |  | 207.16
Итого прямые затраты по разделу с учетом коэффициентов к итогам (МДС35 пр.1 т.1 п.4._Производство строительных и других работ на открытых и полуоткрытых производственных площадках в стесненных условиях: с наличием в зоне производства работ действующего технологического оборудования или движения технологического транспорта ОЗП=1,15; ЭМ=1,15; ЗПМ=1,15; ТЗ=1,15; ТЗМ=1,15 (Поз. 5-8)) | [9 empty] | 10312 | 3212 | 814 | 39 |  | 238.23
Итого прямые затраты по разделу с учетом индексов, в текущих ценах | [9 empty] | 85773 | 51905 | 5267 | 630 |  | 238.23
Накладные расходы | [9 empty] | 39396
Сметная прибыль | [9 empty] | 26346
Итоги по разделу 2 АИИС КУЭ :
Электромонтажные работы на других объектах | [9 empty] | 98953 |  |  |  |  | 149.91
Монтаж оборудования | [9 empty] | 52562 |  |  |  |  | 88.32
Итого | [9 empty] | 151515 |  |  |  |  | 238.23
В том числе:
Материалы | [9 empty] | 28601
Машины и механизмы | [9 empty] | 5267
ФОТ | [9 empty] | 52535
Накладные расходы | [9 empty] | 39396
Сметная прибыль | [9 empty] | 26346
Итого по разделу 2 АИИС КУЭ | [9 empty] | 151515 |  |  |  |  | 238.23
Раздел 3. Настройка програмного обеспечения и каналообразующего оборудования
9 | ТЕРп01-12-021-02 Пр.Минстроя Краснояр.кр. от 12.11.10 №237-О | Испытание аппарата коммутационного напряжением до 35 кВ | 1 испытание | 2 | 48.8 | 48.8 |  |  |  | 98 | 98 |  |  | 3.5 | 7
10 | ТЕРп01-10-002-01 Пр.Минстроя Краснояр.кр. от 12.11.10 №237-О | Схема образования участка сигнализации (центральной, технологической, местной, аварийной, предупредительной и др.) | 1 участок | 1 | 390.22 | 390.22 |  |  |  | 390 | 390 |  |  | 29 | 29
11 | ТЕРп01-12-029-01 Пр.Минстроя Краснояр.кр. от 12.11.10 №237-О | Испытание цепи вторичной коммутации | 1 испытание | 4 | 27.72 | 27.72 |  |  |  | 111 | 111 |  |  | 2 | 8
12 | ТЕРп02-01-003-07 Пр.Минстроя Краснояр.кр. от 12.11.10 №237-О | Автоматизированная система управления III категории технической сложности с количеством каналов (Кобщ) 40 | 1 система | 1 | 7363.05 | 7363.05 |  |  |  | 7363 | 7363 |  |  | 393 | 393
Итого прямые затраты по разделу в ценах 2001г. | [9 empty] | 7962 | 7962 |  |  |  | 437
Итого прямые затраты по разделу с учетом коэффициентов к итогам (МДС81-40.2006 т.2 п.4._В охранной зоне воздушных линий электропередачи, в местах прохода коммуникаций электроснабжения, в действующих электроустановках (без оформления наряда-допуска или распоряжения), вблизи конструкций и предметов, находящихся подд напряжением (в случаях, когда полное снятие напряжения по производственным условиям невозможно), если это связано с ограничением действий исполнителей работ специальными требованиями техники безопасности (с учетом письма Госстроя от 14.02.2006 № СК-481/02) ОЗП=1,2; ТЗ=1,2 (Поз. 9-12)) | [9 empty] | 9554 | 9554 |  |  |  | 524.4
Итого прямые затраты по разделу с учетом индексов, в текущих ценах | [9 empty] | 154297 | 154297 |  |  |  | 524.4
Накладные расходы | [9 empty] | 84863
Сметная прибыль | [9 empty] | 49375
Итоги по разделу 3 Настройка програмного обеспечения и каналообразующего оборудования :
Пусконаладочные работы: 'вхолостую' - 80%, 'под нагрузкой' - 20% | [9 empty] | 288535 |  |  |  |  | 524.4
Итого | [9 empty] | 288535 |  |  |  |  | 524.4
В том числе:
ФОТ | [9 empty] | 154297
Накладные расходы | [9 empty] | 84863
Сметная прибыль | [9 empty] | 49375
Итого по разделу 3 Настройка програмного обеспечения и каналообразующего оборудования | [9 empty] | 288535 |  |  |  |  | 524.4
Раздел 4. Материалы в текущих ценах
13 | Прайс-лист | Счетчик 3Ф МАЯК 302 АРТН. 132Т.2ИОС1Б | шт | 7 | 25109 |  |  |  |  | 175763
14 | Прайс-лист | Счетчик 1Ф МАЯК 103 АРТН. 132Ш.2ИОС1Б | шт | 30 | 13974 |  |  |  |  | 419220
15 | Прайс-лист | Устройство сбора данных УСД-2.04/1 | шт | 1 | 36331.07 |  |  |  |  | 36331
16 | Прайс-лист | Лента бандажная СОТ37 | м | 53 | 5,08 126,98/25 |  |  |  |  | 269
17 | Прайс-лист | Скрепа СОТ 36 | шт | 53 | 37.42 |  |  |  |  | 1983
18 | Прайс-лист | Саморез 4,5х50 | шт | 120 | 7,52 8,87/1,18 |  |  |  |  | 902
19 | Прайс-лист | Наконечник AL 16 | шт | 210 | 9 |  |  |  |  | 1890
Итого прямые затраты по разделу в текущих ценах | [9 empty] | 636358
Итоги по разделу 4 Материалы в текущих ценах :
Материалы | [9 empty] | 636358
Итого | [9 empty] | 636358
В том числе:
Материалы | [9 empty] | 636358
Итого по разделу 4 Материалы в текущих ценах | [9 empty] | 636358
ИТОГИ ПО СМЕТЕ:
Итого прямые затраты по смете с учетом индексов, в текущих ценах | [9 empty] | 935609 | 229731 | 40418 | 9793 |  | 899.86
Накладные расходы | [9 empty] | 152996
Сметная прибыль | [9 empty] | 91592
Итоги по смете:
Итого Строительные работы | [9 empty] | 728564 |  |  |  |  | 113.63
Итого Монтажные работы | [9 empty] | 163098 |  |  |  |  | 261.83
Итого Прочие затраты | [9 empty] | 288535 |  |  |  |  | 524.4
Итого | [9 empty] | 1180197 |  |  |  |  | 899.86
В том числе:
Материалы | [9 empty] | 665460
Машины и механизмы | [9 empty] | 40418
ФОТ | [9 empty] | 239524
Накладные расходы | [9 empty] | 152996
Сметная прибыль | [9 empty] | 91592
Итого СМР для расчета лимитированных затрат | [9 empty] | 891662
Производство работ в зимнее время 3,7% | [9 empty] | 32991
Итого | [9 empty] | 924653
Итого с прочими затратами (288 535) | [9 empty] | 1213188
НДС 18% | [9 empty] | 218373.84
ВСЕГО по смете | [9 empty] | 1431561.84 |  |  |  |  | 899.86

## п. 17 д
СОГЛАСОВАНО: | [10 empty] | УТВЕРЖДАЮ:
Генеральный директор | [10 empty] | Первый заместитель генерального директора
ООО "Крас.Эл.С." | [10 empty] | ООО "КрасКом"
_________________ М.В. Сиротинин | [10 empty] | _________________ С.Н. Яценко
" _____ " ________________ 2016 г. | [10 empty] | " _____ " ________________ 2016 г.
(наименование стройки)
ЛОКАЛЬНЫЙ СМЕТНЫЙ РАСЧЕТ № 02-01-07
(локальная смета)
|  | на | Приобретение и установка программного обеспечения для дистанционного опроса приборов учета электрической энергии.
(наименование работ и затрат, наименование объекта)
Основание:
|  |  | Сметная стоимость строительных работ _______________________________________________________________________________________________ | [5 empty] | ___________________________108,324 |  | тыс. руб.
|  |  | Средства на оплату труда _______________________________________________________________________________________________ | [5 empty] | ___________________________0,000 |  | тыс. руб.
|  |  | Сметная трудоемкость _______________________________________________________________________________________________ | [5 empty] | _______________________________________________________________________________________________0 |  | чел.час
Составлен(а) в текущих (прогнозных) ценах по состоянию на 4 кв. 2015 г.
№ пп | Обосно- вание | Наименование | Ед. изм. | Кол. | Стоимость единицы, руб. |  |  |  | Общая стоимость, руб. |  |  |  | Т/з осн. раб.на ед. | Т/з осн. раб. Всего | Т/з мех. на ед. | Т/з мех. Всего
[5 empty] | Всего | В том числе |  |  | Всего | В том числе
[6 empty] | Осн.З/п | Эк.Маш | З/пМех |  | Осн.З/п | Эк.Маш | З/пМех
1 | 2 | 3 | 4 | 5 | 6 | 7 | 8 | 9 | 10 | 11 | 12 | 13 | 14 | 15 | 16 | 17
Раздел 1. Материалы в текущих ценах
1 | Прайс-лист | Комплект программного обеспечения до 200 точек | шт | 1 | 91800 |  |  |  | 91800
Итого по разделу 1 Материалы в текущих ценах | [8 empty] | 91800
ИТОГИ ПО СМЕТЕ:
Итого прямые затраты по смете в текущих ценах | [8 empty] | 91800
Итоги по смете:
Материалы | [8 empty] | 91800
Итого | [8 empty] | 91800
В том числе:
Материалы | [8 empty] | 91800
НДС 18% | [8 empty] | 16524
ВСЕГО по смете | [8 empty] | 108324

## п. 18 а
СОГЛАСОВАНО: | [10 empty] | УТВЕРЖДАЮ:
Генеральный директор | [10 empty] | Первый заместитель генерального директора
ООО "Крас.Эл.С." | [10 empty] | ООО "КрасКом"
_________________ М.В. Сиротинин | [10 empty] | _________________ С.Н. Яценко
" _____ " ________________ 2016 г. | [10 empty] | " _____ " ________________ 2016 г.
(наименование стройки)
ЛОКАЛЬНЫЙ СМЕТНЫЙ РАСЧЕТ № 02-01-08
(локальная смета)
|  | на | Установка приборов учета электрической энергии (3 шт) в сторону нежилых помещений пос. Турбаза: трехфазные приборы учета (3 шт) - гаражи (элинги)
(наименование работ и затрат, наименование объекта)
Основание:
|  |  | Сметная стоимость _______________________________________________________________________________________________ | [5 empty] | ___________________________848,032 |  | тыс. руб.
|  |  | строительных работ _______________________________________________________________________________________________ | [5 empty] | _______________________________________________________________________________________________105,852 |  | тыс. руб.
|  |  | монтажных работ _______________________________________________________________________________________________ | [5 empty] | _______________________________________________________________________________________________62,089 |  | тыс. руб.
|  |  | прочих _______________________________________________________________________________________________ | [5 empty] | _______________________________________________________________________________________________544,516 |  | тыс. руб.
|  |  | Средства на оплату труда _______________________________________________________________________________________________ | [5 empty] | ___________________________321,646 |  | тыс. руб.
|  |  | Сметная трудоемкость _______________________________________________________________________________________________ | [5 empty] | _______________________________________________________________________________________________1095 |  | чел.час
Составлен(а) в текущих (прогнозных) ценах по состоянию на 4 кв. 2015 г.
№ пп | Обосно- вание | Наименование | Ед. изм. | Кол. | Стоимость единицы, руб. |  |  |  | Общая стоимость, руб. |  |  |  | Т/з осн. раб.на ед. | Т/з осн. раб. Всего | Т/з мех. на ед. | Т/з мех. Всего
[5 empty] | Всего | В том числе |  |  | Всего | В том числе
[6 empty] | Осн.З/п | Эк.Маш | З/пМех |  | Осн.З/п | Эк.Маш | З/пМех
1 | 2 | 3 | 4 | 5 | 6 | 7 | 8 | 9 | 10 | 11 | 12 | 13 | 14 | 15 | 16 | 17
Раздел 1. Демонтажные работы
1 | ТЕР33-04-041-03 Пр.Минстроя Краснояр.кр. от 12.11.10 №237-О | Снятие ответвлений ВЛ 0,38 кВ к зданиям при количестве проводов в ответвлении 4 ИНДЕКС К ПОЗИЦИИ(справочно): 1 Индексы пересчета сметной стоимости. ИСМ 81-24-2015-04 Красноярский край ОЗП=16,16; ЭМ=6,47; ЗПМ=16,16; МАТ=4,55 | 1 ответвление | 3 | 17.08 | 9.67 | 7.41 |  | 51 | 29 | 22 |  | 1.03 | 3.09
Итого по разделу 1 Демонтажные работы | [8 empty] | 1425 |  |  |  |  | 3.55
Раздел 2. Монтажные работы
2 | ТЕР33-04-013-03 Пр.Минстроя Краснояр.кр. от 12.11.10 №237-О | Устройство ответвлений от ВЛ 0,38 кВ к зданиям с помощью механизмов при количестве проводов в ответвлении 4 ИНДЕКС К ПОЗИЦИИ(справочно): 1 Индексы пересчета сметной стоимости. ИСМ 81-24-2015-04 Красноярский край ОЗП=16,16; ЭМ=6,47; ЗПМ=16,16; МАТ=4,55 | 1 ответвление | 3 | 204.18 | 34.66 | 162.31 | 17.47 | 613 | 104 | 487 | 52 | 3.32 | 9.96 | 1.37 | 4.11
3 | ТЕРм08-03-600-01 Пр.Минстроя Краснояр.кр. от 12.11.10 №237-О | Счетчики, устанавливаемые на готовом основании однофазные ИНДЕКС К ПОЗИЦИИ(справочно): 1 Индексы пересчета сметной стоимости. ИСМ 81-24-2015-04 Красноярский край ОЗП=16,16; ЭМ=6,47; ЗПМ=16,16; МАТ=4,55 | 1 шт. | 3 | 8.16 | 4.07 | 3.68 | 0.15 | 24 | 12 | 11 |  | 0.357 | 1.07 | 0.01 | 0.03
Итого по разделу 2 Монтажные работы | [8 empty] | 10263 |  |  |  |  | 12.68 |  | 4.76
Раздел 3. АИИС КУЭ
4 | ТЕРм08-03-574-02 Пр.Минстроя Краснояр.кр. от 12.11.10 №237-О | Разводка по устройствам и подключение жил кабелей или проводов сечением до 16 мм2 ИНДЕКС К ПОЗИЦИИ(справочно): 1 Индексы пересчета сметной стоимости. ИСМ 81-24-2015-04 Красноярский край ОЗП=16,16; ЭМ=6,47; ЗПМ=16,16; МАТ=4,55 | 100 жил | 0.24 | 3185.92 | 395.58 | 25.52 | 0.15 | 765 | 95 | 6 |  | 34.7 | 8.33 | 0.01
5 | ТЕРм08-03-575-01 Пр.Минстроя Краснояр.кр. от 12.11.10 №237-О дистанционный дисплей | Прибор или аппарат ИНДЕКС К ПОЗИЦИИ(справочно): 1 Индексы пересчета сметной стоимости. ИСМ 81-24-2015-04 Красноярский край ОЗП=16,16; ЭМ=6,47; ЗПМ=16,16; МАТ=4,55 | 1 шт. | 3 | 13.95 | 13.41 |  |  | 42 | 40 |  |  | 1.176 | 3.53
6 | ТЕРм10-06-068-15 Пр.Минстроя Краснояр.кр. от 12.11.10 №237-О | Настройка простых сетевых трактов конфигурация и настройка сетевых компонентов (мост, маршрутизатор, модем и т.п.) ИНДЕКС К ПОЗИЦИИ(справочно): 1 Индексы пересчета сметной стоимости. ИСМ 81-24-2015-04 Красноярский край ОЗП=16,16; ЭМ=6,47; ЗПМ=16,16; МАТ=4,55 | 1 шт. | 2 | 664.27 | 653.38 |  |  | 1329 | 1307 |  |  | 38.4 | 76.8
Итого по разделу 3 АИИС КУЭ | [8 empty] | 61474 |  |  |  |  | 101.96
Раздел 4. Настройка програмного обеспечения и каналообразующего оборудования
7 | ТЕРп01-12-021-02 Пр.Минстроя Краснояр.кр. от 12.11.10 №237-О | Испытание аппарата коммутационного напряжением до 35 кВ ИНДЕКС К ПОЗИЦИИ(справочно): 2 Индексы пересчета сметной стоимости. ПНР. ИСМ 81-24-2015-04 Красноярский край ОЗП=16,15 | 1 испытание | 2 | 48.8 | 48.8 |  |  | 98 | 98 |  |  | 3.5 | 7
8 | ТЕРп01-10-002-01 Пр.Минстроя Краснояр.кр. от 12.11.10 №237-О | Схема образования участка сигнализации (центральной, технологической, местной, аварийной, предупредительной и др.) ИНДЕКС К ПОЗИЦИИ(справочно): 2 Индексы пересчета сметной стоимости. ПНР. ИСМ 81-24-2015-04 Красноярский край ОЗП=16,15 | 1 участок | 1 | 390.22 | 390.22 |  |  | 390 | 390 |  |  | 29 | 29
9 | ТЕРп01-12-029-01 Пр.Минстроя Краснояр.кр. от 12.11.10 №237-О | Испытание цепи вторичной коммутации ИНДЕКС К ПОЗИЦИИ(справочно): 2 Индексы пересчета сметной стоимости. ПНР. ИСМ 81-24-2015-04 Красноярский край ОЗП=16,15 | 1 испытание | 4 | 27.72 | 27.72 |  |  | 111 | 111 |  |  | 2 | 8
10 | ТЕРп02-01-003-09 Пр.Минстроя Краснояр.кр. от 12.11.10 №237-О | Автоматизированная система управления III категории технической сложности с количеством каналов (Кобщ) 80 ИНДЕКС К ПОЗИЦИИ(справочно): 2 Индексы пересчета сметной стоимости. ПНР. ИСМ 81-24-2015-04 Красноярский край ОЗП=16,15 | 1 система | 1 | 14426.34 | 14426.34 |  |  | 14426 | 14426 |  |  | 770 | 770
Итого по разделу 4 Настройка програмного обеспечения и каналообразующего оборудования | [8 empty] | 544516 |  |  |  |  | 976.8
Раздел 5. Материалы в текущих ценах
11 | Прайс-лист | Счетчик 3Ф МАЯК 302 АРТН. 132Т.2ИОС1Б | шт | 3 | 25109 |  |  |  | 75327
12 | Прайс-лист | Настенный крюк SOT28 | шт | 3 | 518.64 |  |  |  | 1556
13 | Прайс-лист | Зажим анкерный SO 158.1 | шт | 6 | 260.8 |  |  |  | 1565
14 | Прайс-лист | Провод СИП 4 4*16 | м | 75 | 75.15 |  |  |  | 5636
15 | Прайс-лист | Зажим прокалывающий Р 645 | шт | 25 | 427.84 |  |  |  | 10696
Итого по разделу 5 Материалы в текущих ценах | [8 empty] | 94780
ИТОГИ ПО СМЕТЕ:
Итого прямые затраты по смете с учетом индексов, в текущих ценах | [8 empty] | 422605 | 320676 | 3914 | 970 |  | 1095 |  | 4.76
Накладные расходы | [8 empty] | 181943
Сметная прибыль | [8 empty] | 107909
Итоги по смете:
Итого Строительные работы | [8 empty] | 105852 |  |  |  |  | 15.01 |  | 4.73
Итого Монтажные работы | [8 empty] | 62089 |  |  |  |  | 103.19 |  | 0.03
Итого Прочие затраты | [8 empty] | 544516 |  |  |  |  | 976.8
Итого | [8 empty] | 712457 |  |  |  |  | 1095 |  | 4.76
В том числе:
Материалы | [8 empty] | 98015
Машины и механизмы | [8 empty] | 3914
ФОТ | [8 empty] | 321646
Накладные расходы | [8 empty] | 181943
Сметная прибыль | [8 empty] | 107909
Итого СМР для расчета лимитированных затрат | [8 empty] | 167941
Производство работ в зимнее время 3,7% | [8 empty] | 6214
Итого | [8 empty] | 174155
Итого с прочими затратами (544 516) | [8 empty] | 718671
НДС 18% | [8 empty] | 129360.78
ВСЕГО по смете | [8 empty] | 848031.78 |  |  |  |  | 1095 |  | 4.76
1999507.64

## п. 18 б
СОГЛАСОВАНО: | [10 empty] | УТВЕРЖДАЮ:
Генеральный директор | [10 empty] | Первый заместитель генерального директора
ООО "Крас.Эл.С." | [10 empty] | ООО "КрасКом"
_________________ М.В. Сиротинин | [10 empty] | _________________ С.Н. Яценко
" _____ " ________________ 2016 г. | [10 empty] | " _____ " ________________ 2016 г.
(наименование стройки)
ЛОКАЛЬНЫЙ СМЕТНЫЙ РАСЧЕТ № 02-01-09
(локальная смета)
|  | на | Установка приборов учета электрической энергии (6 шт) в сторону частных жилых домов, запитанных от ТП-945, расположенной по ул. Ключевская, 101 г: однофазные приборы учета (6 шт) - ул. Саянская, 337; пер. Промышленный, 15, 17, 25 стр.1, 27 кв.2, 36
(наименование работ и затрат, наименование объекта)
Основание:
|  |  | Сметная стоимость _______________________________________________________________________________________________ | [5 empty] | ___________________________565,213 |  | тыс. руб.
|  |  | строительных работ _______________________________________________________________________________________________ | [5 empty] | _______________________________________________________________________________________________119,196 |  | тыс. руб.
|  |  | монтажных работ _______________________________________________________________________________________________ | [5 empty] | _______________________________________________________________________________________________64,467 |  | тыс. руб.
|  |  | прочих _______________________________________________________________________________________________ | [5 empty] | _______________________________________________________________________________________________288,535 |  | тыс. руб.
|  |  | Средства на оплату труда _______________________________________________________________________________________________ | [5 empty] | ___________________________186,342 |  | тыс. руб.
|  |  | Сметная трудоемкость _______________________________________________________________________________________________ | [5 empty] | _______________________________________________________________________________________________651,03 |  | чел.час
Составлен(а) в текущих (прогнозных) ценах по состоянию на 4 кв. 2015 г.
№ пп | Обосно- вание | Наименование | Ед. изм. | Кол. | Стоимость единицы, руб. |  |  |  | Общая стоимость, руб. |  |  |  | Т/з осн. раб.на ед. | Т/з осн. раб. Всего | Т/з мех. на ед. | Т/з мех. Всего
[5 empty] | Всего | В том числе |  |  | Всего | В том числе
[6 empty] | Осн.З/п | Эк.Маш | З/пМех |  | Осн.З/п | Эк.Маш | З/пМех
1 | 2 | 3 | 4 | 5 | 6 | 7 | 8 | 9 | 10 | 11 | 12 | 13 | 14 | 15 | 16 | 17
Раздел 1. Демонтажные работы
1 | ТЕР33-04-041-02 Пр.Минстроя Краснояр.кр. от 12.11.10 №237-О | Снятие ответвлений ВЛ 0,38 кВ к зданиям при количестве проводов в ответвлении 2 ИНДЕКС К ПОЗИЦИИ(справочно): 1 Индексы пересчета сметной стоимости. ИСМ 81-24-2015-04 Красноярский край ОЗП=16,16; ЭМ=6,47; ЗПМ=16,16; МАТ=4,55 | 1 ответвление | 6 | 10.64 | 6.2 | 4.44 |  | 64 | 37 | 27 |  | 0.66 | 3.96
Итого по разделу 1 Демонтажные работы | [8 empty] | 1849 |  |  |  |  | 4.55
Раздел 2. Монтажные работы
2 | ТЕР33-04-013-02 Пр.Минстроя Краснояр.кр. от 12.11.10 №237-О | Устройство ответвлений от ВЛ 0,38 кВ к зданиям с помощью механизмов при количестве проводов в ответвлении 2 ИНДЕКС К ПОЗИЦИИ(справочно): 1 Индексы пересчета сметной стоимости. ИСМ 81-24-2015-04 Красноярский край ОЗП=16,16; ЭМ=6,47; ЗПМ=16,16; МАТ=4,55 | 1 ответвление | 6 | 110.89 | 20.57 | 88.88 | 9.44 | 665 | 123 | 533 | 57 | 1.97 | 11.82 | 0.74 | 4.44
3 | ТЕРм08-03-600-01 Пр.Минстроя Краснояр.кр. от 12.11.10 №237-О | Счетчики, устанавливаемые на готовом основании однофазные ИНДЕКС К ПОЗИЦИИ(справочно): 1 Индексы пересчета сметной стоимости. ИСМ 81-24-2015-04 Красноярский край ОЗП=16,16; ЭМ=6,47; ЗПМ=16,16; МАТ=4,55 | 1 шт. | 6 | 8.16 | 4.07 | 3.68 | 0.15 | 49 | 24 | 22 | 1 | 0.357 | 2.14 | 0.01 | 0.06
Итого по разделу 2 Монтажные работы | [8 empty] | 12120 |  |  |  |  | 16.05 |  | 5.18
Раздел 3. АИИС КУЭ
4 | ТЕРм08-03-574-02 Пр.Минстроя Краснояр.кр. от 12.11.10 №237-О | Разводка по устройствам и подключение жил кабелей или проводов сечением до 16 мм2 ИНДЕКС К ПОЗИЦИИ(справочно): 1 Индексы пересчета сметной стоимости. ИСМ 81-24-2015-04 Красноярский край ОЗП=16,16; ЭМ=6,47; ЗПМ=16,16; МАТ=4,55 | 100 жил | 0.24 | 3185.92 | 395.58 | 25.52 | 0.15 | 765 | 95 | 6 |  | 34.7 | 8.33 | 0.01
5 | ТЕРм08-03-575-01 Пр.Минстроя Краснояр.кр. от 12.11.10 №237-О дистанционный дисплей | Прибор или аппарат ИНДЕКС К ПОЗИЦИИ(справочно): 1 Индексы пересчета сметной стоимости. ИСМ 81-24-2015-04 Красноярский край ОЗП=16,16; ЭМ=6,47; ЗПМ=16,16; МАТ=4,55 | 1 шт. | 6 | 13.95 | 13.41 |  |  | 84 | 80 |  |  | 1.176 | 7.06
6 | ТЕРм10-06-068-15 Пр.Минстроя Краснояр.кр. от 12.11.10 №237-О | Настройка простых сетевых трактов конфигурация и настройка сетевых компонентов (мост, маршрутизатор, модем и т.п.) ИНДЕКС К ПОЗИЦИИ(справочно): 1 Индексы пересчета сметной стоимости. ИСМ 81-24-2015-04 Красноярский край ОЗП=16,16; ЭМ=6,47; ЗПМ=16,16; МАТ=4,55 | 1 шт. | 2 | 664.27 | 653.38 |  |  | 1329 | 1307 |  |  | 38.4 | 76.8
Итого по разделу 3 АИИС КУЭ | [8 empty] | 63214 |  |  |  |  | 106.02
Раздел 4. Настройка програмного обеспечения и каналообразующего оборудования
7 | ТЕРп01-12-021-02 Пр.Минстроя Краснояр.кр. от 12.11.10 №237-О | Испытание аппарата коммутационного напряжением до 35 кВ ИНДЕКС К ПОЗИЦИИ(справочно): 2 Индексы пересчета сметной стоимости. ПНР. ИСМ 81-24-2015-04 Красноярский край ОЗП=16,15 | 1 испытание | 2 | 48.8 | 48.8 |  |  | 98 | 98 |  |  | 3.5 | 7
8 | ТЕРп01-10-002-01 Пр.Минстроя Краснояр.кр. от 12.11.10 №237-О | Схема образования участка сигнализации (центральной, технологической, местной, аварийной, предупредительной и др.) ИНДЕКС К ПОЗИЦИИ(справочно): 2 Индексы пересчета сметной стоимости. ПНР. ИСМ 81-24-2015-04 Красноярский край ОЗП=16,15 | 1 участок | 1 | 390.22 | 390.22 |  |  | 390 | 390 |  |  | 29 | 29
9 | ТЕРп01-12-029-01 Пр.Минстроя Краснояр.кр. от 12.11.10 №237-О | Испытание цепи вторичной коммутации ИНДЕКС К ПОЗИЦИИ(справочно): 2 Индексы пересчета сметной стоимости. ПНР. ИСМ 81-24-2015-04 Красноярский край ОЗП=16,15 | 1 испытание | 4 | 27.72 | 27.72 |  |  | 111 | 111 |  |  | 2 | 8
10 | ТЕРп02-01-003-07 Пр.Минстроя Краснояр.кр. от 12.11.10 №237-О | Автоматизированная система управления III категории технической сложности с количеством каналов (Кобщ) 40 ИНДЕКС К ПОЗИЦИИ(справочно): 2 Индексы пересчета сметной стоимости. ПНР. ИСМ 81-24-2015-04 Красноярский край ОЗП=16,15 | 1 система | 1 | 7363.05 | 7363.05 |  |  | 7363 | 7363 |  |  | 393 | 393
Итого по разделу 4 Настройка програмного обеспечения и каналообразующего оборудования | [8 empty] | 288535 |  |  |  |  | 524.4
Раздел 5. Материалы в текущих ценах
11 | Прайс-лист | Счетчик 1Ф МАЯК 103 АРТН. 132Ш.2ИОС1Б | шт | 6 | 13974 |  |  |  | 83844
12 | Прайс-лист | Провод СИП 4 2х16 | м | 150 | 37.59 |  |  |  | 5639
13 | Прайс-лист | Зажим прокалывающий Р 645 | шт | 25 | 427.84 |  |  |  | 10696
14 | Прайс-лист | Настенный крюк SOT28 | шт | 6 | 518.64 |  |  |  | 3112
15 | Прайс-лист | Зажим анкерный SO 157.1 | шт | 12 | 247.76 |  |  |  | 2973
16 | Прайс-лист | Наконечник AL 16 | шт | 24 | 9 |  |  |  | 216
Итого по разделу 5 Материалы в текущих ценах | [8 empty] | 106480
ИТОГИ ПО СМЕТЕ:
Итого прямые затраты по смете с учетом индексов, в текущих ценах | [8 empty] | 299307 | 185259 | 4374 | 1083 |  | 651.03 |  | 5.18
Накладные расходы | [8 empty] | 107986
Сметная прибыль | [8 empty] | 64905
Итоги по смете:
Итого Строительные работы | [8 empty] | 119196 |  |  |  |  | 18.15 |  | 5.11
Итого Монтажные работы | [8 empty] | 64467 |  |  |  |  | 108.48 |  | 0.07
Итого Прочие затраты | [8 empty] | 288535 |  |  |  |  | 524.4
Итого | [8 empty] | 472198 |  |  |  |  | 651.03 |  | 5.18
В том числе:
Материалы | [8 empty] | 109674
Машины и механизмы | [8 empty] | 4374
ФОТ | [8 empty] | 186342
Накладные расходы | [8 empty] | 107986
Сметная прибыль | [8 empty] | 64905
Итого СМР для расчета лимитированных затрат | [8 empty] | 183663
Производство работ в зимнее время 3,7% | [8 empty] | 6796
Итого | [8 empty] | 190459
Итого с прочими затратами (288 535) | [8 empty] | 478994
НДС 18% | [8 empty] | 86218.92
ВСЕГО по смете | [8 empty] | 565212.92 |  |  |  |  | 651.03 |  | 5.18

## п. 18 в
СОГЛАСОВАНО: | [10 empty] | УТВЕРЖДАЮ:
Генеральный директор | [10 empty] | Первый заместитель генерального директора
ООО "Крас.Эл.С." | [10 empty] | ООО "КрасКом"
_________________ М.В. Сиротинин | [10 empty] | _________________ С.Н. Яценко
" _____ " ________________ 2016 г. | [10 empty] | " _____ " ________________ 2016 г.
(наименование стройки)
ЛОКАЛЬНЫЙ СМЕТНЫЙ РАСЧЕТ № 02-01-10
(локальная смета)
|  | на | Установка приборов учета электрической энергии (6 шт) в сторону коттеджей, запитанных от трансформаторной подстанции № 134-8-1 (3а), расположенной по ул. Вечерняя, 30 Г: трехфазные приборы учета (6 шт) - ул. Воскресенская, 8 - 3 шт; ул. Утренняя, 2, 29; ул. 3-й проезд, 2
(наименование работ и затрат, наименование объекта)
Основание:
|  |  | Сметная стоимость _______________________________________________________________________________________________ | [5 empty] | ___________________________586,263 |  | тыс. руб.
|  |  | строительных работ _______________________________________________________________________________________________ | [5 empty] | _______________________________________________________________________________________________230,956 |  | тыс. руб.
|  |  | монтажных работ _______________________________________________________________________________________________ | [5 empty] | _______________________________________________________________________________________________96,274 |  | тыс. руб.
|  |  | прочих _______________________________________________________________________________________________ | [5 empty] | _______________________________________________________________________________________________157,495 |  | тыс. руб.
|  |  | Средства на оплату труда _______________________________________________________________________________________________ | [5 empty] | ___________________________126,172 |  | тыс. руб.
|  |  | Сметная трудоемкость _______________________________________________________________________________________________ | [5 empty] | _______________________________________________________________________________________________464,87 |  | чел.час
Составлен(а) в текущих (прогнозных) ценах по состоянию на 4 кв. 2015 г.
№ пп | Обосно- вание | Наименование | Ед. изм. | Кол. | Стоимость единицы, руб. |  |  |  | Общая стоимость, руб. |  |  |  | Т/з осн. раб.на ед. | Т/з осн. раб. Всего | Т/з мех. на ед. | Т/з мех. Всего
[5 empty] | Всего | В том числе |  |  | Всего | В том числе
[6 empty] | Осн.З/п | Эк.Маш | З/пМех |  | Осн.З/п | Эк.Маш | З/пМех
1 | 2 | 3 | 4 | 5 | 6 | 7 | 8 | 9 | 10 | 11 | 12 | 13 | 14 | 15 | 16 | 17
Раздел 1. Монтажные работы
1 | ТЕР33-04-013-03 Пр.Минстроя Краснояр.кр. от 12.11.10 №237-О | Устройство ответвлений от ВЛ 0,38 кВ к зданиям с помощью механизмов при количестве проводов в ответвлении 4 ИНДЕКС К ПОЗИЦИИ(справочно): 1 Индексы пересчета сметной стоимости. ИСМ 81-24-2015-04 Красноярский край ОЗП=16,16; ЭМ=6,47; ЗПМ=16,16; МАТ=4,55 | 1 ответвление | 6 | 204.18 | 34.66 | 162.31 | 17.47 | 1225 | 208 | 974 | 105 | 3.32 | 19.92 | 1.37 | 8.22
2 | ТЕРм08-03-600-02 Пр.Минстроя Краснояр.кр. от 12.11.10 №237-О | Счетчики, устанавливаемые на готовом основании трехфазные ИНДЕКС К ПОЗИЦИИ(справочно): 1 Индексы пересчета сметной стоимости. ИСМ 81-24-2015-04 Красноярский край ОЗП=16,16; ЭМ=6,47; ЗПМ=16,16; МАТ=4,55 | 1 шт. | 6 | 14.63 | 10.42 | 3.68 | 0.15 | 88 | 63 | 22 | 1 | 0.9135 | 5.48 | 0.01 | 0.06
Итого по разделу 1 Монтажные работы | [8 empty] | 22183 |  |  |  |  | 29.21 |  | 9.52
Раздел 2. АИИС КУЭ
3 | ТЕРм08-03-574-02 Пр.Минстроя Краснояр.кр. от 12.11.10 №237-О | Разводка по устройствам и подключение жил кабелей или проводов сечением до 16 мм2 ИНДЕКС К ПОЗИЦИИ(справочно): 1 Индексы пересчета сметной стоимости. ИСМ 81-24-2015-04 Красноярский край ОЗП=16,16; ЭМ=6,47; ЗПМ=16,16; МАТ=4,55 | 100 жил | 0.48 | 3185.92 | 395.58 | 25.52 | 0.15 | 1529 | 190 | 12 |  | 34.7 | 16.66 | 0.01
4 | ТЕРм08-03-575-01 Пр.Минстроя Краснояр.кр. от 12.11.10 №237-О дистанционный дисплей | Прибор или аппарат ИНДЕКС К ПОЗИЦИИ(справочно): 1 Индексы пересчета сметной стоимости. ИСМ 81-24-2015-04 Красноярский край ОЗП=16,16; ЭМ=6,47; ЗПМ=16,16; МАТ=4,55 | 1 шт. | 6 | 13.95 | 13.41 |  |  | 84 | 80 |  |  | 1.176 | 7.06
5 | ТЕРм08-03-571-02 Пр.Минстроя Краснояр.кр. от 12.11.10 №237-О | Щит, собираемый из отдельных панелей и блоков управления, однорядный или двухрядный без блоков резисторов глубиной до 800 мм шкафного исполнения ИНДЕКС К ПОЗИЦИИ(справочно): 1 Индексы пересчета сметной стоимости. ИСМ 81-24-2015-04 Красноярский край ОЗП=16,16; ЭМ=6,47; ЗПМ=16,16; МАТ=4,55 | 1 м ширины по фронту | 1 | 2143.82 | 270.18 | 662.32 | 33.9 | 2144 | 270 | 662 | 34 | 23.7 | 23.7 | 2.2 | 2.2
6 | ТЕРм10-06-068-15 Пр.Минстроя Краснояр.кр. от 12.11.10 №237-О | Настройка простых сетевых трактов конфигурация и настройка сетевых компонентов (мост, маршрутизатор, модем и т.п.) ИНДЕКС К ПОЗИЦИИ(справочно): 1 Индексы пересчета сметной стоимости. ИСМ 81-24-2015-04 Красноярский край ОЗП=16,16; ЭМ=6,47; ЗПМ=16,16; МАТ=4,55 | 1 шт. | 2 | 664.27 | 653.38 |  |  | 1329 | 1307 |  |  | 38.4 | 76.8
Итого по разделу 2 АИИС КУЭ | [8 empty] | 93367 |  |  |  |  | 142.85 |  | 2.53
Раздел 3. Настройка програмного обеспечения и каналообразующего оборудования
7 | ТЕРп01-12-021-02 Пр.Минстроя Краснояр.кр. от 12.11.10 №237-О | Испытание аппарата коммутационного напряжением до 35 кВ ИНДЕКС К ПОЗИЦИИ(справочно): 2 Индексы пересчета сметной стоимости. ПНР. ИСМ 81-24-2015-04 Красноярский край ОЗП=16,15 | 1 испытание | 2 | 48.8 | 48.8 |  |  | 98 | 98 |  |  | 3.5 | 7
8 | ТЕРп01-10-002-01 Пр.Минстроя Краснояр.кр. от 12.11.10 №237-О | Схема образования участка сигнализации (центральной, технологической, местной, аварийной, предупредительной и др.) ИНДЕКС К ПОЗИЦИИ(справочно): 2 Индексы пересчета сметной стоимости. ПНР. ИСМ 81-24-2015-04 Красноярский край ОЗП=16,15 | 1 участок | 1 | 390.22 | 390.22 |  |  | 390 | 390 |  |  | 29 | 29
9 | ТЕРп01-12-029-01 Пр.Минстроя Краснояр.кр. от 12.11.10 №237-О | Испытание цепи вторичной коммутации ИНДЕКС К ПОЗИЦИИ(справочно): 2 Индексы пересчета сметной стоимости. ПНР. ИСМ 81-24-2015-04 Красноярский край ОЗП=16,15 | 1 испытание | 4 | 27.72 | 27.72 |  |  | 111 | 111 |  |  | 2 | 8
10 | ТЕРп02-01-003-05 Пр.Минстроя Краснояр.кр. от 12.11.10 №237-О | Автоматизированная система управления III категории технической сложности с количеством каналов (Кобщ) 20 ИНДЕКС К ПОЗИЦИИ(справочно): 2 Индексы пересчета сметной стоимости. ПНР. ИСМ 81-24-2015-04 Красноярский край ОЗП=16,15 | 1 система | 1 | 3747.1 | 3747.1 |  |  | 3747 | 3747 |  |  | 200 | 200
Итого по разделу 3 Настройка програмного обеспечения и каналообразующего оборудования | [8 empty] | 157495 |  |  |  |  | 292.8
Раздел 4. Материалы в текущих ценах
11 | Прайс-лист | Счетчик 3Ф МАЯК 302 АРТН. 132Т.2ИОС1Б | шт | 6 | 25109 |  |  |  | 150654
12 | Прайс-лист | Устройство сбора данных УСД-2.04/1 | шт | 1 | 36331.07 |  |  |  | 36331
13 | Прайс-лист | Провод ВВГнг 4х2,5 | м | 12 | 113.82 |  |  |  | 1366
14 | Прайс-лист | Саморез 4,5х50 | шт | 12 | 7.52 |  |  |  | 90
15 | Прайс-лист | Провод СИП 4 4*16 | м | 30 | 75.15 |  |  |  | 2255
16 | Прайс-лист | Зажим прокалывающий Р 645 | шт | 48 | 427.84 |  |  |  | 20536
17 | Прайс-лист | Хомут кабельный пластиковый | шт | 100 | 4.51 |  |  |  | 451
Итого по разделу 4 Материалы в текущих ценах | [8 empty] | 211683
ИТОГИ ПО СМЕТЕ:
Итого прямые затраты по смете с учетом индексов, в текущих ценах | [8 empty] | 359556 | 123571 | 12422 | 2601 |  | 464.87 |  | 12.05
Накладные расходы | [8 empty] | 77609
Сметная прибыль | [8 empty] | 47560
Итоги по смете:
Итого Строительные работы | [8 empty] | 230956 |  |  |  |  | 22.91 |  | 9.45
Итого Монтажные работы | [8 empty] | 96274 |  |  |  |  | 149.16 |  | 2.6
Итого Прочие затраты | [8 empty] | 157495 |  |  |  |  | 292.8
Итого | [8 empty] | 484725 |  |  |  |  | 464.87 |  | 12.05
В том числе:
Материалы | [8 empty] | 223563
Машины и механизмы | [8 empty] | 12422
ФОТ | [8 empty] | 126172
Накладные расходы | [8 empty] | 77609
Сметная прибыль | [8 empty] | 47560
Итого СМР для расчета лимитированных затрат | [8 empty] | 327230
Производство работ в зимнее время 3,7% | [8 empty] | 12108
Итого | [8 empty] | 339338
Итого с прочими затратами (157 495) | [8 empty] | 496833
НДС 18% | [8 empty] | 89429.94
ВСЕГО по смете | [8 empty] | 586262.94 |  |  |  |  | 464.87 |  | 12.05