## Н_СТР09762
СОГЛАСОВАНО: | [12 empty] | УТВЕРЖДАЮ:
Начальник управления капитального
строительства ООО "КрасКом"
_________________ | [10 empty] | __________________________ О.В. Князев
" _____ " ________________ 2019 г. | [10 empty] | "____"__________________________2019 г.
Модернизация электрических сетей 0,4 кВ, запитанных от комплектной трансформаторной подстанции № 981 А, расположенной по ул. Базайская, 27г, осуществляющих электроснабжение частных жилых домов по ул. Базайская, 6-41
(наименование стройки)
ЛОКАЛЬНЫЙ СМЕТНЫЙ РАСЧЕТ № 02-06-06
(локальная смета)
|  | на | Замена провода марки А-35 на самонесущий провод марки СИП 4 (4*70)
(наименование работ и затрат, наименование объекта)
Основание:
|  |  | Сметная стоимость _______________________________________________________________________________________________ | [5 empty] | ___________________________980145,6 |  | руб.
|  |  | строительных работ _______________________________________________________________________________________________ | [5 empty] | _______________________________________________________________________________________________649899 |  | руб.
|  |  | монтажных работ _______________________________________________________________________________________________ | [5 empty] | _______________________________________________________________________________________________80012 |  | руб.
|  |  | прочих _______________________________________________________________________________________________ | [5 empty] | _______________________________________________________________________________________________1309 |  | руб.
|  |  | Средства на оплату труда _______________________________________________________________________________________________ | [5 empty] | ___________________________135595 |  | руб.
|  |  | Сметная трудоемкость _______________________________________________________________________________________________ | [5 empty] | _______________________________________________________________________________________________532,07 |  | чел.час
Составлен(а) в текущих (прогнозных) ценах по состоянию на 2019 г.
№ пп | Обосно- вание | Наименование | Ед. изм. | Кол. | Стоимость единицы, руб. |  |  |  | Общая стоимость, руб. |  |  |  | Т/з осн. раб.на ед. | Т/з осн. раб. Всего | Т/з мех. на ед. | Т/з мех. Всего
[5 empty] | Всего | В том числе |  |  | Всего | В том числе
[6 empty] | Осн.З/п | Эк.Маш | З/пМех |  | Осн.З/п | Эк.Маш | З/пМех
1 | 2 | 3 | 4 | 5 | 6 | 7 | 8 | 9 | 10 | 11 | 12 | 13 | 14 | 15 | 16 | 17
Раздел 1. Демонтажные работы
1 | ТЕР33-04-040-01 Пр.Минстроя Краснояр.кр. от 12.11.10 №237-О | Демонтаж 3-х проводов ВЛ 0,38 кВ | 1 опора (3 провода) | 15 | 56.16 | 12.24 | 43.92 | 4.46 | 842 | 184 | 658 | 67 | 1.27 | 19.05 | 0.35 | 5.25
2 | ТЕР33-04-040-02 Пр.Минстроя Краснояр.кр. от 12.11.10 №237-О | Демонтаж одного дополнительного провода | 1 опора (3 провода) | 15 | 9.91 | 1.42 | 8.49 | 0.89 | 149 | 21 | 128 | 13 | 0.15 | 2.25 | 0.07 | 1.05
3 | ТЕР33-04-042-04 Пр.Минстроя Краснояр.кр. от 12.11.10 №237-О | Демонтаж опор ВЛ 0,38-10 кВ с приставками одностоечных | 1 опора | 15 | 197.26 | 12.95 | 184.31 | 13.26 | 2959 | 194 | 2765 | 199 | 1.24 | 18.6 | 1.04 | 15.6
4 | ТЕРм08-02-144-05 Пр.Минстроя Краснояр.кр. от 12.11.10 №237-О | Отсоединение жил проводов или кабелей сечением до 70 мм2 (МДС37 п.3.2.1.Демонтаж оборудования, которое не подлежит дальнейшему использованию (предназначено в лом) с разборкой и резкой на части ОЗП=0,5; ЭМ=0,5 к расх.; ЗПМ=0,5; МАТ=0 к расх.; ТЗ=0,5; ТЗМ=0,5; 1.8.3.ОППри производстве работ на высоте свыше расстояний, указанных в вводных указаниях к разделам сборника: при высоте свыше 2 до 8 м ОЗП=1,05; ТЗ=1,05) | 100 шт. | 0,6 60/100 | 109.84 | 109.84 |  |  | 66 | 66 |  |  | 9.9225 | 5.95
5 | ТЕРм11-02-001-01 Пр.Минстроя Краснояр.кр. от 12.11.10 №237-О | Демонтаж Прибор, устанавливаемый на резьбовых соединениях, масса до 1,5 кг (изолятор штырьевой) (МДС 81-37.2004 п.п.3.2.1.Демонтаж оборудования, которое подлежит дальнейшему использованию, со снятием с места установки, необходимой (частичной) разборкой и консервированием с целью длительного или кратковременною хранения ОЗП=0,7; ЭМ=0,7 к расх.; ЗПМ=0,7; МАТ=0 к расх.; ТЗ=0,7; ТЗМ=0,7) | 1 шт. | 30 | 8.22 | 8.22 |  |  | 247 | 247 |  |  | 0.721 | 21.63
6 | ТЕРм08-02-152-03 Пр.Минстроя Краснояр.кр. от 12.11.10 №237-О | Демонтаж Конструкция сварная (крюк высоковольтный) (МДС37 п.3.2.1.Демонтаж оборудования, которое не подлежит дальнейшему использованию (предназначено в лом) с разборкой и резкой на части ОЗП=0,5; ЭМ=0,5 к расх.; ЗПМ=0,5; МАТ=0 к расх.; ТЗ=0,5; ТЗМ=0,5) | 1 т | 0.011742 | 697.54 | 249.08 | 448.46 | 15.16 | 8 | 3 | 5 |  | 22.5 | 0.26 | 1.02 | 0.01
Раздел 2. Монтажные работы
7 | ТЕР33-04-016-02 Пр.Минстроя Краснояр.кр. от 12.11.10 №237-О | Развозка конструкций и материалов опор ВЛ 0,38-10 кВ по трассе одностоечных железобетонных опор | 1 опора | 15 | 63.77 | 4.13 | 59.64 | 7.13 | 957 | 62 | 895 | 107 | 0.44 | 6.6 | 0.48 | 7.2
8 | ТЕР33-04-016-04 Пр.Минстроя Краснояр.кр. от 12.11.10 №237-О | Развозка конструкций и материалов опор ВЛ 0,38-10 кВ по трассе приставок железобетонных | 1 опора | 15 | 58.52 | 3.85 | 54.67 | 6.54 | 878 | 58 | 820 | 98 | 0.41 | 6.15 | 0.44 | 6.6
9 | ТЕР33-04-003-07 Пр.Минстроя Краснояр.кр. от 12.11.10 №237-О | Установка железобетонных опор ВЛ 0,38; 6-10 кВ c траверсами с одинарными приставками одностоечных 245,65 = 252,01 - 6 x 1,06 (3.6 При бурении котлованов для опор ВЛ 0,38-10 кВ на глубину более 2х м к затратам на бурение (с последующим уточнением норм) ОЗП=1,25; ЭМ=1,25 к расх.; ЗПМ=1,25; ТЗ=1,25; ТЗМ=1,25) | 1 опора | 15 | 303.89 | 73.06 | 218.15 | 12.44 | 4558 | 1096 | 3272 | 187 | 7.2625 | 108.94 | 0.975 | 14.63
10 | ТЕР33-04-008-03 Пр.Минстроя Краснояр.кр. от 12.11.10 №237-О | Подвеска изолированных проводов ВЛ 0,38 кВ c помощью механизмов 1 205,25 = 1 838,30 - 6 x 82,94 - 2,1 x 64,48 | 1 км изолированного провода с несколькими жилами при 30 опорах | 0,472 472/1000 | 1205.25 | 368.54 | 835.1 | 76.38 | 569 | 174 | 394 | 36 | 34.9 | 16.47 | 5.6 | 2.64
11 | ТЕРм08-02-144-05 Пр.Минстроя Краснояр.кр. от 12.11.10 №237-О | Присоединение к зажимам жил проводов или кабелей сечением до 70 мм2 (1.8.3.ОППри производстве работ на высоте свыше расстояний, указанных в вводных указаниях к разделам сборника: при высоте свыше 2 до 8 м ОЗП=1,05; ТЗ=1,05) | 100 шт. | 1 100 / 100 | 223.86 | 219.68 |  |  | 224 | 220 |  |  | 19.845 | 19.85
12 | ТЕРм11-02-001-01 Пр.Минстроя Краснояр.кр. от 12.11.10 №237-О | Прибор, устанавливаемый на резьбовых соединениях, масса до 1,5 кг (изолятор штырьевой) | 1 шт. | 30 | 13.08 | 11.74 |  |  | 392 | 352 |  |  | 1.03 | 30.9
Монтаж вводов к домам
13 | ТЕР33-04-013-03 Пр.Минстроя Краснояр.кр. от 12.11.10 №237-О | Устройство ответвлений от ВЛ 0,38 кВ к зданиям с помощью механизмов при количестве проводов в ответвлении 4 | 1 ответвление | 30 | 204.18 | 34.66 | 162.31 | 17.47 | 6125 | 1040 | 4869 | 524 | 3.32 | 99.6 | 1.37 | 41.1
14 | ТЕРм08-02-144-06 Пр.Минстроя Краснояр.кр. от 12.11.10 №237-О | Присоединение к зажимам жил проводов или кабелей сечением до 150 мм2 | 100 шт. | 1,2 (30*4) / 100 | 320.68 | 314.39 |  |  | 385 | 377 |  |  | 28.4 | 34.08
Кабельная линия АВВГ 4х150
Земляные работы траншея
15 | ТЕР01-02-057-02 Пр.Минстроя Краснояр.кр. от 12.11.10 №237-О | Разработка грунта вручную в траншеях глубиной до 2 м без креплений с откосами, группа грунтов 2 | 100 м3 грунта | 0,12 20*0,5*1,2/100 | 1381.38 | 1381.38 |  |  | 166 | 166 |  |  | 154 | 18.48
16 | ТЕРм08-02-142-01 Пр.Минстроя Краснояр.кр. от 12.11.10 №237-О | Устройство постели при одном кабеле в траншее | 100 м кабеля | 0,2 20/100 | 1912.13 | 73.39 | 1837.27 | 74.15 | 382 | 15 | 367 | 15 | 6.63 | 1.33 | 4.99 | 1
17 | ТЕР01-02-061-02 Пр.Минстроя Краснояр.кр. от 12.11.10 №237-О | Засыпка вручную траншей, пазух котлованов и ям, группа грунтов 2 | 100 м3 грунта | 0,12 20*0,5*1,2/100 | 838.84 | 838.84 |  |  | 101 | 101 |  |  | 97.2 | 11.66
18 | ТСЦ-408-0122 | Песок природный для строительных работ средний | м3 | 2,4 20*0,1*1,2 | 205.9 |  |  |  | 494
Кабель в траншее
19 | ТЕРм08-02-141-04 Пр.Минстроя Краснояр.кр. от 12.11.10 №237-О | Кабель до 35 кВ в готовых траншеях без покрытий, масса 1 м до 6 кг ( АВВГ4х150) | 100 м кабеля | 0,2 20 / 100 | 1650.51 | 241.33 | 1304.99 | 87.78 | 330 | 48 | 261 | 18 | 21.8 | 4.36 | 6.61 | 1.32
Заземление
20 | ТЕРм08-02-472-09 Пр.Минстроя Краснояр.кр. от 12.11.10 №237-О | Проводник заземляющий открыто по строительным основаниям из круглой стали диаметром 12 мм | 100 м | 0.14059 | 1378.67 | 230.47 | 101.98 | 2.82 | 194 | 32 | 14 |  | 21.3 | 2.99 | 0.19 | 0.03
21 | ТЕР33-03-004-01 Пр.Минстроя Краснояр.кр. от 12.11.10 №237-О | Забивка вертикальных заземлителей механизированная на глубину до 5 м | 1 заземлитель | 15 | 162.19 | 7.88 | 108.3 | 6.75 | 2433 | 118 | 1625 | 101 | 0.81 | 12.15 | 0.61 | 9.15
Раздел 3. Пусконаладочные работы
22 | ТЕРп01-11-010-01 Пр.Минстроя Краснояр.кр. от 12.11.10 №237-О | Измерение сопротивления растеканию тока заземлителя | 1 измерение | 1.3905 | 22.1 | 22.1 |  |  | 31 | 31 |  |  | 1.5 | 2.09
Раздел 4. Материалы
23 | ТСЦ-403-1191 | Стойка опоры ж/б | шт. | 15 | 1604.18 |  |  |  | 24063
24 | ТСЦ-110-0101 | Крюки монтажные | шт. | 15 | 13.67 |  |  |  | 205
25 | ФССЦ-20.1.01.01-0013 Приказ Минстроя России от 30.12.2016 №1039/пр | Зажим анкерный : SO 275S | 100 шт | 0,2 20/100 | 13135 |  |  |  | 2627
26 | ФССЦ-20.1.01.12-0031 Приказ Минстроя России от 30.12.2016 №1039/пр | Зажим поддерживающий: марки SO 270 | 100 шт | 0,1 10/100 | 13036 |  |  |  | 1304
27 | ФССЦ-20.1.01.12-0032 Приказ Минстроя России от 30.12.2016 №1039/пр | Зажим поддерживающий: марки SO 140.02 | 100 шт | 0,1 10/100 | 14164 |  |  |  | 1416
28 | ТСЦ-111-3103 | Зажим прокалывающий Р50/95 | шт. | 5 | 107.05 |  |  |  | 535
29 | ТСЦ-111-3103 | Зажим прокалывающий Р16/50 | шт. | 11 | 107.05 |  |  |  | 1178
30 | ТСЦ-509-0438 | Зажим соединительный: прессуемый S J8.70 | шт. | 3 | 87.06 |  |  |  | 261
31 | ФССЦ-21.2.01.01-0069 Приказ Минстроя России от 30.12.2016 №1039/пр | Провода самонесущие изолированные для воздушных линий электропередачи с алюминиевыми жилами марки: СИП-4 4х70-0,6/1,0 | 1000 м | 0,472 472/1000 | 30901.35 |  |  |  | 14585
32 | ФССЦ-21.2.01.01-0062 Приказ Минстроя России от 30.12.2016 №1039/пр | Провода самонесущие изолированные для воздушных линий электропередачи с алюминиевыми жилами марки: СИП-4 2х16-0,6/1,0 | 1000 м | 0,6 600/1000 | 4805.96 |  |  |  | 2884
33 | ФССЦ-21.1.06.08-0341 Приказ Минстроя России от 30.12.2016 №1039/пр | Кабель силовой с алюминиевыми жилами с поливинилхлоридной изоляцией и оболочкой, не распространяющий горение, с низким дымо- и газовыделением марки: АВВГ, напряжением 1,0 кВ, с числом жил - 4 и сечением 150 мм2 | 1000 м | 0,02 20/1000 | 85476.66 |  |  |  | 1710
34 | ТСЦ-101-2552 | Лента бандажная СОТ37 | м | 100 | 7.93 |  |  |  | 793
35 | ТСЦ-111-3170 | Скрепа СОТ36 | шт. | 8 | 2.38 |  |  |  | 19
36 | ТСЦ-509-0047 | Колпачок изолирующий РК 99.95 | 10 шт. | 0,6 6/10 | 658.12 |  |  |  | 395
37 | ТСЦ-111-3161 | Хомут кабельный пластиковый | шт. | 31 | 1.08 |  |  |  | 33
38 | ТСЦ-111-3103 | Зажим прокалывающий Р645 | шт. | 64 | 107.05 |  |  |  | 6851
39 | ТСЦ-509-0453 | Изолированная скоба для переносного заземления ST208.1 | шт. | 3 | 23.24 |  |  |  | 70
Итого прямые затраты по смете в базисных ценах | [8 empty] | 81419 | 4605 | 16073 | 1365 |  | 443.39 |  | 105.58
Итого прямые затраты по смете с учетом коэффициентов к итогам | [8 empty] | 85553 | 5525 | 19287 | 1638 |  | 532.07 |  | 126.69
Итого прямые затраты по смете с учетом индексов, в текущих ценах | [8 empty] | 551385 | 104588 | 142145 | 31007 |  | 532.07 |  | 126.69
Накладные расходы | [8 empty] | 114867
Сметная прибыль | [8 empty] | 64968
Итоги по смете:
Итоги по Строительным работам
Линии электропередачи:
Итого Поз. 1-3, 7-10, 13, 21 | [8 empty] | 19470 | 2947 | 15426 | 1332 |  | 289.81 |  | 103.22
Всего с учетом "МДС35 пр.1 т.1 п.5._Производство строительных и других работ вблизи объектов, находящихся под высоким напряжением, в том числе в охранной зоне действующей воздушной линии электропередачи ОЗП=1,2; ЭМ=1,2; ЗПМ=1,2; ТЗ=1,2; ТЗМ=1,2" | [8 empty] | 23144 | 3536 | 18511 | 1598 |  | 347.77 |  | 123.86
Всего с учетом "Индексы пересчета сметной стоимости. ИСМ 81-24-2018-04 Красноярский край (Воздушная прокладка на железобетонных столбах кабеля с алюм. жилами -до 6 кВ) 4 квартал 2018 г.ТЕР ОЗП=18,93; ЭМ=7,37; ЗПМ=18,93; МАТ=5,06" | [8 empty] | 208913 | 66936 | 136426 | 30250 |  | 347.77 |  | 123.86
Накладные расходы 89% = 105%*0,85 ФОТ (от 97 186) | [8 empty] | 86496
Сметная прибыль 48% = 60%*0,8 ФОТ (от 97 186) | [8 empty] | 46649
Итого c накладными и см. прибылью | [8 empty] | 342058 |  |  |  |  | 347.77 |  | 123.86
Земляные работы, выполняемые ручным способом:
Итого Поз. 15, 17 | [8 empty] | 267 | 267 |  |  |  | 30.14
Всего с учетом "МДС35 пр.1 т.1 п.5._Производство строительных и других работ вблизи объектов, находящихся под высоким напряжением, в том числе в охранной зоне действующей воздушной линии электропередачи ОЗП=1,2; ЭМ=1,2; ЗПМ=1,2; ТЗ=1,2; ТЗМ=1,2" | [8 empty] | 320 | 320 |  |  |  | 36.17
Всего с учетом "Индексы пересчета сметной стоимости. ИСМ 81-24-2018-04 Красноярский край (Воздушная прокладка на железобетонных столбах кабеля с алюм. жилами -до 6 кВ) 4 квартал 2018 г.ТЕР ОЗП=18,93; ЭМ=7,37; ЗПМ=18,93; МАТ=5,06" | [8 empty] | 6058 | 6058 |  |  |  | 36.17
Накладные расходы 68% = 80%*0,85 ФОТ (от 6 058) | [8 empty] | 4119
Сметная прибыль 36% = 45%*0,8 ФОТ (от 6 058) | [8 empty] | 2181
Итого c накладными и см. прибылью | [8 empty] | 12358 |  |  |  |  | 36.17
Материалы для строительных работ:
Итого Поз. 23-24, 28-30, 34-39 | [8 empty] | 34403
Всего с учетом "Индексы пересчета сметной стоимости. ИСМ 81-24-2018-04 Красноярский край (Воздушная прокладка на железобетонных столбах кабеля с алюм. жилами -до 6 кВ) 4 квартал 2018 г.ТЕР ОЗП=18,93; ЭМ=7,37; ЗПМ=18,93; МАТ=5,06" | [8 empty] | 174079
Материалы:
Итого Поз. 25-27, 31-33 | [8 empty] | 24526
Всего с учетом "Индексы пересчета сметной стоимости. ИСМ 81-24-2018-04 Красноярский край (Воздушная прокладка на железобетонных столбах кабеля с алюм. жилами до 6 кВ) 4 квартал 2018 г.ФЕР ОЗП=21,76; ЭМ=9,33; ЗПМ=21,76; МАТ=4,95" | [8 empty] | 121404
Итого | [8 empty] | 649899 |  |  |  |  | 383.94 |  | 123.86
Итоги по Монтажным работам
Электромонтажные работы на других объектах:
Итого Поз. 4, 6, 11, 14, 16, 18-20 | [8 empty] | 2083 | 761 | 647 | 33 |  | 68.82 |  | 2.36
Всего с учетом "МДС35 пр.1 т.1 п.5._Производство строительных и других работ вблизи объектов, находящихся под высоким напряжением, в том числе в охранной зоне действующей воздушной линии электропередачи ОЗП=1,2; ЭМ=1,2; ЗПМ=1,2; ТЗ=1,2; ТЗМ=1,2" | [8 empty] | 2364 | 913 | 776 | 40 |  | 82.58 |  | 2.83
Всего с учетом "Индексы пересчета сметной стоимости. ИСМ 81-24-2018-04 Красноярский край (Воздушная прокладка на железобетонных столбах кабеля с алюм. жилами -до 6 кВ) 4 квартал 2018 г.ТЕР ОЗП=18,93; ЭМ=7,37; ЗПМ=18,93; МАТ=5,06" | [8 empty] | 26418 | 17283 | 5719 | 757 |  | 82.58 |  | 2.83
Накладные расходы 81% = 95%*0,85 ФОТ (от 18 040) | [8 empty] | 14612
Сметная прибыль 52% = 65%*0,8 ФОТ (от 18 040) | [8 empty] | 9381
Итого c накладными и см. прибылью | [8 empty] | 50411 |  |  |  |  | 82.58 |  | 2.83
Монтаж оборудования:
Итого Поз. 5, 12 | [8 empty] | 639 | 599 |  |  |  | 52.53
Всего с учетом "МДС35 пр.1 т.1 п.5._Производство строительных и других работ вблизи объектов, находящихся под высоким напряжением, в том числе в охранной зоне действующей воздушной линии электропередачи ОЗП=1,2; ЭМ=1,2; ЗПМ=1,2; ТЗ=1,2; ТЗМ=1,2" | [8 empty] | 759 | 719 |  |  |  | 63.04
Всего с учетом "Индексы пересчета сметной стоимости. ИСМ 81-24-2018-04 Красноярский край (Воздушная прокладка на железобетонных столбах кабеля с алюм. жилами -до 6 кВ) 4 квартал 2018 г.ТЕР ОЗП=18,93; ЭМ=7,37; ЗПМ=18,93; МАТ=5,06" | [8 empty] | 13813 | 13611 |  |  |  | 63.04
Накладные расходы 68% = 80%*0,85 ФОТ (от 13 611) | [8 empty] | 9255
Сметная прибыль 48% = 60%*0,8 ФОТ (от 13 611) | [8 empty] | 6533
Итого c накладными и см. прибылью | [8 empty] | 29601 |  |  |  |  | 63.04
Итого | [8 empty] | 80012 |  |  |  |  | 145.62 |  | 2.83
Итоги по Прочим затратам
Пусконаладочные работы: 'вхолостую' - 80%, 'под нагрузкой' - 20%:
Итого Поз. 22 | [8 empty] | 31 | 31 |  |  |  | 2.09
Всего с учетом "МДС40 т.2 п.4._В охранной зоне воздушных линий электропередачи, в местах прохода коммуникаций электроснабжения, в действующих электроустановках (без оформления наряда-допуска или распоряжения), вблизи конструкций и предметов, находящихся подд напряжением (в случаях, когда полное снятие напряжения по производственным условиям невозможно), если это связано с ограничением действий исполнителей работ специальными требованиями техники безопасности (с учетом письма Госстроя от 14.02.2006 № СК-481/02) ОЗП=1,2; ТЗ=1,2" | [8 empty] | 37 | 37 |  |  |  | 2.51
Всего с учетом "Индексы пересчета сметной стоимости. ПНР. ИСМ 81-24-2018-04 Красноярский край 4 квартал 2018 г.ТЕР ОЗП=18,91" | [8 empty] | 700 | 700 |  |  |  | 2.51
Накладные расходы 55% = 65%*0,85 ФОТ (от 700) | [8 empty] | 385
Сметная прибыль 32% = 40%*0,8 ФОТ (от 700) | [8 empty] | 224
Итого c накладными и см. прибылью | [8 empty] | 1309 |  |  |  |  | 2.51
Итого | [8 empty] | 1309 |  |  |  |  | 2.51
Итого | [8 empty] | 731220 |  |  |  |  | 532.07 |  | 126.69
В том числе:
Материалы | [8 empty] | 304652
Машины и механизмы | [8 empty] | 142145
ФОТ | [8 empty] | 135595
Накладные расходы | [8 empty] | 114867
Сметная прибыль | [8 empty] | 64968
Итого СМР для расчета лимитированных затрат | [8 empty] | 729911
Производство работ в зимнее время (ГСН 81-05-2007, табл.4, п.2.6 3,7*1,05= 3,885% от 729911 | [8 empty] | 28357
Итого | [8 empty] | 758268
Итого с прочими затратами (1 309) | [8 empty] | 759577
Дефлятор 2018/2019 759 577 * 1,044 | [8 empty] | 792998
Непредвиденные затраты 3% от 792998 | [8 empty] | 23790
Итого с учетом доп. работ и затрат | [8 empty] | 816788
НДС 20% от 816788 | [8 empty] | 163357.6
ВСЕГО по смете | [8 empty] | 980145.6 |  |  |  |  | 532.07 |  | 126.69
Главный инженер УКС: ___________________________ К.Г. Сечин
(должность, подпись, расшифровка)
Составил ведущий инженер: ___________________________Е.А. Спиридонова
(должность, подпись, расшифровка)
Подписано с использованием электронной цифровой подписи от 19.12.2018 серийный номер 01 af 63 e0 7a c4 0c d2 80 e9 11 40 03 61 fc ea 7e

## Н_СТР09756
СОГЛАСОВАНО: | [12 empty] | УТВЕРЖДАЮ:
Начальник управления капитального
строительства ООО "КрасКом"
_________________ | [10 empty] | __________________________ О.В. Князев
" _____ " ________________ 2019 г. | [10 empty] | "____"__________________________2019 г.
Модернизация электрических сетей 0,4 кВ, запитанных от комплектной трансформаторной подстанции № 981, расположенной по ул. Базайская, 76 г, осуществляющих электроснабжение частных жилых домов по ул. Базайская, 45-136
(наименование стройки)
ЛОКАЛЬНЫЙ СМЕТНЫЙ РАСЧЕТ № 02-05-05
(локальная смета)
|  | на | Замена провода марки А-35 на самонесущий провод марки СИП 4 (4х70)
(наименование работ и затрат, наименование объекта)
Основание:
|  |  | Сметная стоимость _______________________________________________________________________________________________ | [5 empty] | ___________________________4413027,6 |  | руб.
|  |  | строительных работ _______________________________________________________________________________________________ | [5 empty] | _______________________________________________________________________________________________2922109 |  | руб.
|  |  | монтажных работ _______________________________________________________________________________________________ | [5 empty] | _______________________________________________________________________________________________351889 |  | руб.
|  |  | прочих _______________________________________________________________________________________________ | [5 empty] | _______________________________________________________________________________________________18741 |  | руб.
|  |  | Средства на оплату труда _______________________________________________________________________________________________ | [5 empty] | ___________________________562324 |  | руб.
|  |  | Сметная трудоемкость _______________________________________________________________________________________________ | [5 empty] | _______________________________________________________________________________________________2215,13 |  | чел.час
Составлен(а) в текущих (прогнозных) ценах по состоянию на 2019 г.
№ пп | Обосно- вание | Наименование | Ед. изм. | Кол. | Стоимость единицы, руб. |  |  |  | Общая стоимость, руб. |  |  |  | Т/з осн. раб.на ед. | Т/з осн. раб. Всего | Т/з мех. на ед. | Т/з мех. Всего
[5 empty] | Всего | В том числе |  |  | Всего | В том числе
[6 empty] | Осн.З/п | Эк.Маш | З/пМех |  | Осн.З/п | Эк.Маш | З/пМех
1 | 2 | 3 | 4 | 5 | 6 | 7 | 8 | 9 | 10 | 11 | 12 | 13 | 14 | 15 | 16 | 17
Раздел 1. Демонтажные работы
1 | ТЕР33-04-040-01 Пр.Минстроя Краснояр.кр. от 12.11.10 №237-О | Демонтаж 3-х проводов ВЛ 0,38 кВ | 1 опора (3 провода) | 50 | 56.16 | 12.24 | 43.92 | 4.46 | 2808 | 612 | 2196 | 223 | 1.27 | 63.5 | 0.35 | 17.5
2 | ТЕР33-04-040-02 Пр.Минстроя Краснояр.кр. от 12.11.10 №237-О | Демонтаж одного дополнительного провода | 1 опора (3 провода) | 50 | 9.91 | 1.42 | 8.49 | 0.89 | 496 | 71 | 425 | 45 | 0.15 | 7.5 | 0.07 | 3.5
3 | ТЕР33-04-042-04 Пр.Минстроя Краснояр.кр. от 12.11.10 №237-О | Демонтаж опор ВЛ 0,38-10 кВ с приставками одностоечных | 1 опора | 50 | 197.26 | 12.95 | 184.31 | 13.26 | 9863 | 648 | 9215 | 663 | 1.24 | 62 | 1.04 | 52
4 | ТЕРм08-02-144-05 Пр.Минстроя Краснояр.кр. от 12.11.10 №237-О | Отсоединение жил проводов или кабелей сечением до 70 мм2 (МДС37 п.3.2.1.Демонтаж оборудования, которое не подлежит дальнейшему использованию (предназначено в лом) с разборкой и резкой на части ОЗП=0,5; ЭМ=0,5 к расх.; ЗПМ=0,5; МАТ=0 к расх.; ТЗ=0,5; ТЗМ=0,5; 1.8.3.ОППри производстве работ на высоте свыше расстояний, указанных в вводных указаниях к разделам сборника: при высоте свыше 2 до 8 м ОЗП=1,05; ТЗ=1,05) | 100 шт. | 3,2 320/100 | 109.84 | 109.84 |  |  | 351 | 351 |  |  | 9.9225 | 31.75
5 | ТЕРм11-02-001-01 Пр.Минстроя Краснояр.кр. от 12.11.10 №237-О | Демонтаж Прибор, устанавливаемый на резьбовых соединениях, масса до 1,5 кг (изолятор штырьевой) (МДС 81-37.2004 п.п.3.2.1.Демонтаж оборудования, которое подлежит дальнейшему использованию, со снятием с места установки, необходимой (частичной) разборкой и консервированием с целью длительного или кратковременною хранения ОЗП=0,7; ЭМ=0,7 к расх.; ЗПМ=0,7; МАТ=0 к расх.; ТЗ=0,7; ТЗМ=0,7) | 1 шт. | 144 | 8.22 | 8.22 |  |  | 1184 | 1184 |  |  | 0.721 | 103.82
6 | ТЕРм08-02-152-03 Пр.Минстроя Краснояр.кр. от 12.11.10 №237-О | Демонтаж Конструкция сварная (крюк высоковольтный) (МДС37 п.3.2.1.Демонтаж оборудования, которое не подлежит дальнейшему использованию (предназначено в лом) с разборкой и резкой на части ОЗП=0,5; ЭМ=0,5 к расх.; ЗПМ=0,5; МАТ=0 к расх.; ТЗ=0,5; ТЗМ=0,5) | 1 т | 0.036 | 697.54 | 249.08 | 448.46 | 15.16 | 25 | 9 | 16 | 1 | 22.5 | 0.81 | 1.02 | 0.04
Раздел 2. Монтажные работы
7 | ТЕР33-04-016-02 Пр.Минстроя Краснояр.кр. от 12.11.10 №237-О | Развозка конструкций и материалов опор ВЛ 0,38-10 кВ по трассе одностоечных железобетонных опор | 1 опора | 50 | 63.77 | 4.13 | 59.64 | 7.13 | 3189 | 207 | 2982 | 357 | 0.44 | 22 | 0.48 | 24
8 | ТЕР33-04-016-04 Пр.Минстроя Краснояр.кр. от 12.11.10 №237-О | Развозка конструкций и материалов опор ВЛ 0,38-10 кВ по трассе приставок железобетонных | 1 опора | 50 | 58.52 | 3.85 | 54.67 | 6.54 | 2926 | 193 | 2733 | 327 | 0.41 | 20.5 | 0.44 | 22
9 | ТЕР33-04-003-07 Пр.Минстроя Краснояр.кр. от 12.11.10 №237-О | Установка железобетонных опор ВЛ 0,38; 6-10 кВ c траверсами с одинарными приставками одностоечных 245,65 = 252,01 - 6 x 1,06 (3.6 При бурении котлованов для опор ВЛ 0,38-10 кВ на глубину более 2х м к затратам на бурение (с последующим уточнением норм) ОЗП=1,25; ЭМ=1,25 к расх.; ЗПМ=1,25; ТЗ=1,25; ТЗМ=1,25) | 1 опора | 50 | 303.89 | 73.06 | 218.15 | 12.44 | 15195 | 3653 | 10908 | 622 | 7.2625 | 363.13 | 0.975 | 48.75
10 | ТЕР33-04-008-03 Пр.Минстроя Краснояр.кр. от 12.11.10 №237-О | Подвеска изолированных проводов ВЛ 0,38 кВ c помощью механизмов 1 205,25 = 1 838,30 - 6 x 82,94 - 2,1 x 64,48 | 1 км изолированного провода с несколькими жилами при 30 опорах | 2,511 2511/1000 | 1205.25 | 368.54 | 835.1 | 76.38 | 3026 | 925 | 2097 | 192 | 34.9 | 87.63 | 5.6 | 14.06
11 | ТЕРм08-02-144-05 Пр.Минстроя Краснояр.кр. от 12.11.10 №237-О | Присоединение к зажимам жил проводов или кабелей сечением до 70 мм2 (1.8.3.ОППри производстве работ на высоте свыше расстояний, указанных в вводных указаниях к разделам сборника: при высоте свыше 2 до 8 м ОЗП=1,05; ТЗ=1,05) | 100 шт. | 1,02 102 / 100 | 223.86 | 219.68 |  |  | 228 | 224 |  |  | 19.845 | 20.24
12 | ТЕРм11-02-001-01 Пр.Минстроя Краснояр.кр. от 12.11.10 №237-О | Прибор, устанавливаемый на резьбовых соединениях, масса до 1,5 кг (изолятор штырьевой) | 1 шт. | 144 | 13.08 | 11.74 |  |  | 1884 | 1691 |  |  | 1.03 | 148.32
Монтаж вводов к домам
13 | ТЕР33-04-013-03 Пр.Минстроя Краснояр.кр. от 12.11.10 №237-О | Устройство ответвлений от ВЛ 0,38 кВ к зданиям с помощью механизмов при количестве проводов в ответвлении 4 | 1 ответвление | 144 | 204.18 | 34.66 | 162.31 | 17.47 | 29402 | 4991 | 23373 | 2516 | 3.32 | 478.08 | 1.37 | 197.28
14 | ТЕРм08-02-144-06 Пр.Минстроя Краснояр.кр. от 12.11.10 №237-О | Присоединение к зажимам жил проводов или кабелей сечением до 150 мм2 | 100 шт. | 5,76 (144*4) / 100 | 320.68 | 314.39 |  |  | 1847 | 1811 |  |  | 28.4 | 163.58
Кабельная линия АВВГ 4х185
Земляные работы траншея
15 | ТЕР01-02-057-02 Пр.Минстроя Краснояр.кр. от 12.11.10 №237-О | Разработка грунта вручную в траншеях глубиной до 2 м без креплений с откосами, группа грунтов 2 | 100 м3 грунта | 0,6 100*0,5*1,2/100 | 1381.38 | 1381.38 |  |  | 829 | 829 |  |  | 154 | 92.4
16 | ТЕРм08-02-142-01 Пр.Минстроя Краснояр.кр. от 12.11.10 №237-О | Устройство постели при одном кабеле в траншее | 100 м кабеля | 1 100/100 | 1912.13 | 73.39 | 1837.27 | 74.15 | 1912 | 73 | 1837 | 74 | 6.63 | 6.63 | 4.99 | 4.99
17 | ТЕР01-02-061-02 Пр.Минстроя Краснояр.кр. от 12.11.10 №237-О | Засыпка вручную траншей, пазух котлованов и ям, группа грунтов 2 | 100 м3 грунта | 0,6 100*0,5*1,2/100 | 838.84 | 838.84 |  |  | 503 | 503 |  |  | 97.2 | 58.32
18 | ТСЦ-408-0122 | Песок природный для строительных работ средний | м3 | 12 100*0,1*1,2 | 205.9 |  |  |  | 2471
Кабель в траншее
19 | ТЕРм08-02-141-04 Пр.Минстроя Краснояр.кр. от 12.11.10 №237-О | Кабель до 35 кВ в готовых траншеях без покрытий, масса 1 м до 6 кг ( АВВГ4х185) | 100 м кабеля | 1 100 / 100 | 1650.51 | 241.33 | 1304.99 | 87.78 | 1651 | 241 | 1305 | 88 | 21.8 | 21.8 | 6.61 | 6.61
Заземление
20 | ТЕРм08-02-472-09 Пр.Минстроя Краснояр.кр. от 12.11.10 №237-О | Проводник заземляющий открыто по строительным основаниям из круглой стали диаметром 12 мм | 100 м | 1.1 | 1378.67 | 230.47 | 101.98 | 2.82 | 1517 | 254 | 112 | 3 | 21.3 | 23.43 | 0.19 | 0.21
21 | ТЕР33-03-004-01 Пр.Минстроя Краснояр.кр. от 12.11.10 №237-О | Забивка вертикальных заземлителей механизированная на глубину до 5 м | 1 заземлитель | 50 | 162.19 | 7.88 | 108.3 | 6.75 | 8110 | 394 | 5415 | 338 | 0.81 | 40.5 | 0.61 | 30.5
Раздел 3. Пусконаладочные работы
22 | ТЕРп01-11-010-01 Пр.Минстроя Краснояр.кр. от 12.11.10 №237-О | Измерение сопротивления растеканию тока заземлителя | 1 измерение | 20 | 22.1 | 22.1 |  |  | 442 | 442 |  |  | 1.5 | 30
Раздел 4. Материалы
23 | ТСЦ-403-1191 | Стойка опоры ж/б | шт. | 50 | 1604.18 |  |  |  | 80209
24 | ТСЦ-110-0101 | Крюки монтажные | шт. | 130 | 13.67 |  |  |  | 1777
25 | ФССЦ-20.1.01.01-0013 Приказ Минстроя России от 30.12.2016 №1039/пр | Зажим анкерный : SO 275S | 100 шт | 1 100/100 | 13135 |  |  |  | 13135
26 | ФССЦ-20.1.01.12-0031 Приказ Минстроя России от 30.12.2016 №1039/пр | Зажим поддерживающий: марки SO 270 | 100 шт | 0,7 70/100 | 13036 |  |  |  | 9125
27 | ФССЦ-20.1.01.12-0032 Приказ Минстроя России от 30.12.2016 №1039/пр | Зажим поддерживающий: марки SO 140.02 | 100 шт | 0,2 20/100 | 14164 |  |  |  | 2833
28 | ТСЦ-111-3103 | Зажим прокалывающий Р50/95 | шт. | 100 | 107.05 |  |  |  | 10705
29 | ТСЦ-111-3103 | Зажим прокалывающий Р16/50 | шт. | 200 | 107.05 |  |  |  | 21410
30 | ТСЦ-509-0438 | Зажим соединительный: прессуемый S J8.70 | шт. | 20 | 87.06 |  |  |  | 1741
31 | ФССЦ-21.2.01.01-0069 Приказ Минстроя России от 30.12.2016 №1039/пр | Провода самонесущие изолированные для воздушных линий электропередачи с алюминиевыми жилами марки: СИП-4 4х70-0,6/1,0 | 1000 м | 2,511 2511/1000 | 30901.35 |  |  |  | 77593
32 | ФССЦ-21.2.01.01-0062 Приказ Минстроя России от 30.12.2016 №1039/пр | Провода самонесущие изолированные для воздушных линий электропередачи с алюминиевыми жилами марки: СИП-4 2х16-0,6/1,0 | 1000 м | 2,8 2800/1000 | 4805.96 |  |  |  | 13457
33 | ФССЦ-21.1.06.08-0354 Приказ Минстроя России от 30.12.2016 №1039/пр | Кабель силовой с алюминиевыми жилами с поливинилхлоридной изоляцией и оболочкой, не распространяющий горение, с низким дымо- и газовыделением марки: АВВГ, напряжением 1,0 кВ, с числом жил - 4 и сечением 185 мм2 | 1000 м | 0,1 100/1000 | 128053.07 |  |  |  | 12805
34 | ТСЦ-101-2552 | Лента бандажная СОТ37 | м | 60 | 7.93 |  |  |  | 476
35 | ТСЦ-111-3170 | Скрепа СОТ36 | шт. | 60 | 2.38 |  |  |  | 143
36 | ТСЦ-509-0047 | Колпачок изолирующий РК 99.95 | 10 шт. | 4,2 42/10 | 658.12 |  |  |  | 2764
37 | ТСЦ-111-3161 | Хомут кабельный пластиковый | шт. | 230 | 1.08 |  |  |  | 248
38 | ТСЦ-111-3103 | Зажим прокалывающий Р645 | шт. | 510 | 107.05 |  |  |  | 54596
39 | ТСЦ-509-0453 | Изолированная скоба для переносного заземления ST208.1 | шт. | 20 | 23.24 |  |  |  | 465
Итого прямые затраты по смете в базисных ценах | [8 empty] | 393341 | 19306 | 62614 | 5449 |  | 1845.94 |  | 421.44
Итого прямые затраты по смете с учетом коэффициентов к итогам | [8 empty] | 409725 | 23167 | 75137 | 6539 |  | 2215.13 |  | 505.73
Итого прямые затраты по смете с учетом индексов, в текущих ценах | [8 empty] | 2553908 | 438541 | 553760 | 123783 |  | 2215.13 |  | 505.73
Накладные расходы | [8 empty] | 471306
Сметная прибыль | [8 empty] | 267525
Итоги по смете:
Итоги по Строительным работам
Линии электропередачи:
Итого Поз. 1-3, 7-10, 13, 21 | [8 empty] | 75015 | 11694 | 59344 | 5283 |  | 1144.84 |  | 409.59
Всего с учетом "МДС35 пр.1 т.1 п.5._Производство строительных и других работ вблизи объектов, находящихся под высоким напряжением, в том числе в охранной зоне действующей воздушной линии электропередачи ОЗП=1,2; ЭМ=1,2; ЗПМ=1,2; ТЗ=1,2; ТЗМ=1,2" | [8 empty] | 89223 | 14033 | 71213 | 6340 |  | 1373.81 |  | 491.51
Всего с учетом "Индексы пересчета сметной стоимости. ИСМ 81-24-2018-04 Красноярский край (Воздушная прокладка на железобетонных столбах кабеля с алюм. жилами -до 6 кВ) 4 квартал 2018 г.ТЕР ОЗП=18,93; ЭМ=7,37; ЗПМ=18,93; МАТ=5,06" | [8 empty] | 810609 | 265645 | 524840 | 120016 |  | 1373.81 |  | 491.51
Накладные расходы 89% = 105%*0,85 ФОТ (от 385 661) | [8 empty] | 343238
Сметная прибыль 48% = 60%*0,8 ФОТ (от 385 661) | [8 empty] | 185117
Итого c накладными и см. прибылью | [8 empty] | 1338964 |  |  |  |  | 1373.81 |  | 491.51
Земляные работы, выполняемые ручным способом:
Итого Поз. 15, 17 | [8 empty] | 1332 | 1332 |  |  |  | 150.72
Всего с учетом "МДС35 пр.1 т.1 п.5._Производство строительных и других работ вблизи объектов, находящихся под высоким напряжением, в том числе в охранной зоне действующей воздушной линии электропередачи ОЗП=1,2; ЭМ=1,2; ЗПМ=1,2; ТЗ=1,2; ТЗМ=1,2" | [8 empty] | 1598 | 1598 |  |  |  | 180.86
Всего с учетом "Индексы пересчета сметной стоимости. ИСМ 81-24-2018-04 Красноярский край (Воздушная прокладка на железобетонных столбах кабеля с алюм. жилами -до 6 кВ) 4 квартал 2018 г.ТЕР ОЗП=18,93; ЭМ=7,37; ЗПМ=18,93; МАТ=5,06" | [8 empty] | 30250 | 30250 |  |  |  | 180.86
Накладные расходы 68% = 80%*0,85 ФОТ (от 30 250) | [8 empty] | 20570
Сметная прибыль 36% = 45%*0,8 ФОТ (от 30 250) | [8 empty] | 10890
Итого c накладными и см. прибылью | [8 empty] | 61710 |  |  |  |  | 180.86
Материалы для строительных работ:
Итого Поз. 23-24, 28-30, 34-39 | [8 empty] | 174534
Всего с учетом "Индексы пересчета сметной стоимости. ИСМ 81-24-2018-04 Красноярский край (Воздушная прокладка на железобетонных столбах кабеля с алюм. жилами -до 6 кВ) 4 квартал 2018 г.ТЕР ОЗП=18,93; ЭМ=7,37; ЗПМ=18,93; МАТ=5,06" | [8 empty] | 883142
Материалы:
Итого Поз. 25-27, 31-33 | [8 empty] | 128948
Всего с учетом "Индексы пересчета сметной стоимости. ИСМ 81-24-2018-04 Красноярский край (Воздушная прокладка на железобетонных столбах кабеля с алюм. жилами до 6 кВ) 4 квартал 2018 г.ФЕР ОЗП=21,76; ЭМ=9,33; ЗПМ=21,76; МАТ=4,95" | [8 empty] | 638293
Итого | [8 empty] | 2922109 |  |  |  |  | 1554.67 |  | 491.51
Итоги по Монтажным работам
Электромонтажные работы на других объектах:
Итого Поз. 4, 6, 11, 14, 16, 18-20 | [8 empty] | 10002 | 2963 | 3270 | 166 |  | 268.24 |  | 11.85
Всего с учетом "МДС35 пр.1 т.1 п.5._Производство строительных и других работ вблизи объектов, находящихся под высоким напряжением, в том числе в охранной зоне действующей воздушной линии электропередачи ОЗП=1,2; ЭМ=1,2; ЗПМ=1,2; ТЗ=1,2; ТЗМ=1,2" | [8 empty] | 11249 | 3556 | 3924 | 199 |  | 321.89 |  | 14.22
Всего с учетом "Индексы пересчета сметной стоимости. ИСМ 81-24-2018-04 Красноярский край (Воздушная прокладка на железобетонных столбах кабеля с алюм. жилами -до 6 кВ) 4 квартал 2018 г.ТЕР ОЗП=18,93; ЭМ=7,37; ЗПМ=18,93; МАТ=5,06" | [8 empty] | 115306 | 67315 | 28920 | 3767 |  | 321.89 |  | 14.22
Накладные расходы 81% = 95%*0,85 ФОТ (от 71 082) | [8 empty] | 57576
Сметная прибыль 52% = 65%*0,8 ФОТ (от 71 082) | [8 empty] | 36963
Итого c накладными и см. прибылью | [8 empty] | 209845 |  |  |  |  | 321.89 |  | 14.22
Монтаж оборудования:
Итого Поз. 5, 12 | [8 empty] | 3068 | 2875 |  |  |  | 252.14
Всего с учетом "МДС35 пр.1 т.1 п.5._Производство строительных и других работ вблизи объектов, находящихся под высоким напряжением, в том числе в охранной зоне действующей воздушной линии электропередачи ОЗП=1,2; ЭМ=1,2; ЗПМ=1,2; ТЗ=1,2; ТЗМ=1,2" | [8 empty] | 3643 | 3450 |  |  |  | 302.57
Всего с учетом "Индексы пересчета сметной стоимости. ИСМ 81-24-2018-04 Красноярский край (Воздушная прокладка на железобетонных столбах кабеля с алюм. жилами -до 6 кВ) 4 квартал 2018 г.ТЕР ОЗП=18,93; ЭМ=7,37; ЗПМ=18,93; МАТ=5,06" | [8 empty] | 66286 | 65309 |  |  |  | 302.57
Накладные расходы 68% = 80%*0,85 ФОТ (от 65 309) | [8 empty] | 44410
Сметная прибыль 48% = 60%*0,8 ФОТ (от 65 309) | [8 empty] | 31348
Итого c накладными и см. прибылью | [8 empty] | 142044 |  |  |  |  | 302.57
Итого | [8 empty] | 351889 |  |  |  |  | 624.46 |  | 14.22
Итоги по Прочим затратам
Пусконаладочные работы: 'вхолостую' - 80%, 'под нагрузкой' - 20%:
Итого Поз. 22 | [8 empty] | 442 | 442 |  |  |  | 30
Всего с учетом "МДС40 т.2 п.4._В охранной зоне воздушных линий электропередачи, в местах прохода коммуникаций электроснабжения, в действующих электроустановках (без оформления наряда-допуска или распоряжения), вблизи конструкций и предметов, находящихся подд напряжением (в случаях, когда полное снятие напряжения по производственным условиям невозможно), если это связано с ограничением действий исполнителей работ специальными требованиями техники безопасности (с учетом письма Госстроя от 14.02.2006 № СК-481/02) ОЗП=1,2; ТЗ=1,2" | [8 empty] | 530 | 530 |  |  |  | 36
Всего с учетом "Индексы пересчета сметной стоимости. ПНР. ИСМ 81-24-2018-04 Красноярский край 4 квартал 2018 г.ТЕР ОЗП=18,91" | [8 empty] | 10022 | 10022 |  |  |  | 36
Накладные расходы 55% = 65%*0,85 ФОТ (от 10 022) | [8 empty] | 5512
Сметная прибыль 32% = 40%*0,8 ФОТ (от 10 022) | [8 empty] | 3207
Итого c накладными и см. прибылью | [8 empty] | 18741 |  |  |  |  | 36
Итого | [8 empty] | 18741 |  |  |  |  | 36
Итого | [8 empty] | 3292739 |  |  |  |  | 2215.13 |  | 505.73
В том числе:
Материалы | [8 empty] | 1561607
Машины и механизмы | [8 empty] | 553760
ФОТ | [8 empty] | 562324
Накладные расходы | [8 empty] | 471306
Сметная прибыль | [8 empty] | 267525
Итого СМР для расчета лимитированных затрат | [8 empty] | 3273998
Производство работ в зимнее время (ГСН 81-05-2007, табл.4, п.2.6 3,7*1,05= 3,885% от 3273998 | [8 empty] | 127195
Итого | [8 empty] | 3401193
Итого с прочими затратами (18 741) | [8 empty] | 3419934
Дефлятор 2018/2019 3 419 934 * 1,044 | [8 empty] | 3570411
Непредвиденные затраты 3% от 3570411 | [8 empty] | 107112
Итого с учетом доп. работ и затрат | [8 empty] | 3677523
НДС 20% от 3677523 | [8 empty] | 735504.6
ВСЕГО по смете | [8 empty] | 4413027.6 |  |  |  |  | 2215.13 |  | 505.73
Главный инженер УКС: ___________________________ К.Г. Сечин
(должность, подпись, расшифровка)
Составил ведущий инженер: ___________________________Е.А. Спиридонова
(должность, подпись, расшифровка)
Подписано с использованием электронной цифровой подписи от 19.12.2018 серийный номер 01 af 63 e0 7a c4 0c d2 80 e9 11 40 03 61 fc ea 7e

## Н_СТР09763
СОГЛАСОВАНО: | [12 empty] | УТВЕРЖДАЮ:
Начальник управления капитального
строительства ООО "КрасКом"
_________________ | [10 empty] | __________________________ О.В. Князев
" _____ " ________________ 2019 г. | [10 empty] | "____"__________________________2019 г.
Модернизация электрических сетей 0,4 кВ, запитанных от комплектной трансформаторной подстанции № 982, расположенной по ул. Базайская, 140 г, осуществляющих электроснабжение частных жилых домов по ул. Базайская, 136-158
(наименование стройки)
ЛОКАЛЬНЫЙ СМЕТНЫЙ РАСЧЕТ № 02-04-04
(локальная смета)
|  | на | Замена провода марки А-50 на самонесущий провод марки СИП 4 (4*70)
(наименование работ и затрат, наименование объекта)
Основание:
|  |  | Сметная стоимость _______________________________________________________________________________________________ | [5 empty] | ___________________________2353389,6 |  | руб.
|  |  | строительных работ _______________________________________________________________________________________________ | [5 empty] | _______________________________________________________________________________________________1596699 |  | руб.
|  |  | монтажных работ _______________________________________________________________________________________________ | [5 empty] | _______________________________________________________________________________________________151670 |  | руб.
|  |  | прочих _______________________________________________________________________________________________ | [5 empty] | _______________________________________________________________________________________________7497 |  | руб.
|  |  | Средства на оплату труда _______________________________________________________________________________________________ | [5 empty] | ___________________________289719 |  | руб.
|  |  | Сметная трудоемкость _______________________________________________________________________________________________ | [5 empty] | _______________________________________________________________________________________________1134,26 |  | чел.час
Составлен(а) в текущих (прогнозных) ценах по состоянию на 2019 г.
№ пп | Обосно- вание | Наименование | Ед. изм. | Кол. | Стоимость единицы, руб. |  |  |  | Общая стоимость, руб. |  |  |  | Т/з осн. раб.на ед. | Т/з осн. раб. Всего | Т/з мех. на ед. | Т/з мех. Всего
[5 empty] | Всего | В том числе |  |  | Всего | В том числе
[6 empty] | Осн.З/п | Эк.Маш | З/пМех |  | Осн.З/п | Эк.Маш | З/пМех
1 | 2 | 3 | 4 | 5 | 6 | 7 | 8 | 9 | 10 | 11 | 12 | 13 | 14 | 15 | 16 | 17
Раздел 1. Демонтажные работы
1 | ТЕР33-04-040-01 Пр.Минстроя Краснояр.кр. от 12.11.10 №237-О | Демонтаж 3-х проводов ВЛ 0,38 кВ | 1 опора (3 провода) | 38 | 56.16 | 12.24 | 43.92 | 4.46 | 2134 | 465 | 1669 | 169 | 1.27 | 48.26 | 0.35 | 13.3
2 | ТЕР33-04-040-02 Пр.Минстроя Краснояр.кр. от 12.11.10 №237-О | Демонтаж одного дополнительного провода | 1 опора (3 провода) | 38 | 9.91 | 1.42 | 8.49 | 0.89 | 377 | 54 | 323 | 34 | 0.15 | 5.7 | 0.07 | 2.66
3 | ТЕР33-04-042-04 Пр.Минстроя Краснояр.кр. от 12.11.10 №237-О | Демонтаж опор ВЛ 0,38-10 кВ с приставками одностоечных | 1 опора | 38 | 197.26 | 12.95 | 184.31 | 13.26 | 7496 | 492 | 7004 | 504 | 1.24 | 47.12 | 1.04 | 39.52
4 | ТЕРм08-02-144-05 Пр.Минстроя Краснояр.кр. от 12.11.10 №237-О | Отсоединение жил проводов или кабелей сечением до 70 мм2 (МДС37 п.3.2.1.Демонтаж оборудования, которое не подлежит дальнейшему использованию (предназначено в лом) с разборкой и резкой на части ОЗП=0,5; ЭМ=0,5 к расх.; ЗПМ=0,5; МАТ=0 к расх.; ТЗ=0,5; ТЗМ=0,5; 1.8.3.ОППри производстве работ на высоте свыше расстояний, указанных в вводных указаниях к разделам сборника: при высоте свыше 2 до 8 м ОЗП=1,05; ТЗ=1,05) | 100 шт. | 2,8 280/100 | 109.84 | 109.84 |  |  | 308 | 308 |  |  | 9.9225 | 27.78
5 | ТЕРм11-02-001-01 Пр.Минстроя Краснояр.кр. от 12.11.10 №237-О | Демонтаж Прибор, устанавливаемый на резьбовых соединениях, масса до 1,5 кг (изолятор штырьевой) (МДС 81-37.2004 п.п.3.2.1.Демонтаж оборудования, которое подлежит дальнейшему использованию, со снятием с места установки, необходимой (частичной) разборкой и консервированием с целью длительного или кратковременною хранения ОЗП=0,7; ЭМ=0,7 к расх.; ЗПМ=0,7; МАТ=0 к расх.; ТЗ=0,7; ТЗМ=0,7) | 1 шт. | 50 | 8.22 | 8.22 |  |  | 411 | 411 |  |  | 0.721 | 36.05
6 | ТЕРм08-02-152-03 Пр.Минстроя Краснояр.кр. от 12.11.10 №237-О | Демонтаж Конструкция сварная (крюк высоковольтный) (МДС37 п.3.2.1.Демонтаж оборудования, которое не подлежит дальнейшему использованию (предназначено в лом) с разборкой и резкой на части ОЗП=0,5; ЭМ=0,5 к расх.; ЗПМ=0,5; МАТ=0 к расх.; ТЗ=0,5; ТЗМ=0,5) | 1 т | 0,056 56/1000 | 697.54 | 249.08 | 448.46 | 15.16 | 39 | 14 | 25 | 1 | 22.5 | 1.26 | 1.02 | 0.06
Раздел 2. Монтажные работы
7 | ТЕР33-04-016-02 Пр.Минстроя Краснояр.кр. от 12.11.10 №237-О | Развозка конструкций и материалов опор ВЛ 0,38-10 кВ по трассе одностоечных железобетонных опор | 1 опора | 38 | 63.77 | 4.13 | 59.64 | 7.13 | 2423 | 157 | 2266 | 271 | 0.44 | 16.72 | 0.48 | 18.24
8 | ТЕР33-04-016-04 Пр.Минстроя Краснояр.кр. от 12.11.10 №237-О | Развозка конструкций и материалов опор ВЛ 0,38-10 кВ по трассе приставок железобетонных | 1 опора | 38 | 58.52 | 3.85 | 54.67 | 6.54 | 2224 | 146 | 2078 | 249 | 0.41 | 15.58 | 0.44 | 16.72
9 | ТЕР33-04-003-07 Пр.Минстроя Краснояр.кр. от 12.11.10 №237-О | Установка железобетонных опор ВЛ 0,38; 6-10 кВ c траверсами с одинарными приставками одностоечных 245,65 = 252,01 - 6 x 1,06 (3.6 При бурении котлованов для опор ВЛ 0,38-10 кВ на глубину более 2х м к затратам на бурение (с последующим уточнением норм) ОЗП=1,25; ЭМ=1,25 к расх.; ЗПМ=1,25; ТЗ=1,25; ТЗМ=1,25) | 1 опора | 38 | 303.89 | 73.06 | 218.15 | 12.44 | 11548 | 2776 | 8290 | 473 | 7.2625 | 275.98 | 0.975 | 37.05
10 | ТЕР33-04-008-03 Пр.Минстроя Краснояр.кр. от 12.11.10 №237-О | Подвеска изолированных проводов ВЛ 0,38 кВ c помощью механизмов 1 205,25 = 1 838,30 - 6 x 82,94 - 2,1 x 64,48 | 1 км изолированного провода с несколькими жилами при 30 опорах | 1,05 1050/1000 | 1205.25 | 368.54 | 835.1 | 76.38 | 1266 | 387 | 877 | 80 | 34.9 | 36.65 | 5.6 | 5.88
11 | ТЕРм08-02-144-05 Пр.Минстроя Краснояр.кр. от 12.11.10 №237-О | Присоединение к зажимам жил проводов или кабелей сечением до 70 мм2 (1.8.3.ОППри производстве работ на высоте свыше расстояний, указанных в вводных указаниях к разделам сборника: при высоте свыше 2 до 8 м ОЗП=1,05; ТЗ=1,05) | 100 шт. | 0,6 60 / 100 | 223.86 | 219.68 |  |  | 134 | 132 |  |  | 19.845 | 11.91
12 | ТЕРм11-02-001-01 Пр.Минстроя Краснояр.кр. от 12.11.10 №237-О | Прибор, устанавливаемый на резьбовых соединениях, масса до 1,5 кг (изолятор штырьевой) | 1 шт. | 50 | 13.08 | 11.74 |  |  | 654 | 587 |  |  | 1.03 | 51.5
Монтаж вводов к домам
13 | ТЕР33-04-013-03 Пр.Минстроя Краснояр.кр. от 12.11.10 №237-О | Устройство ответвлений от ВЛ 0,38 кВ к зданиям с помощью механизмов при количестве проводов в ответвлении 4 | 1 ответвление | 50 | 204.18 | 34.66 | 162.31 | 17.47 | 10209 | 1733 | 8116 | 874 | 3.32 | 166 | 1.37 | 68.5
14 | ТЕРм08-02-144-06 Пр.Минстроя Краснояр.кр. от 12.11.10 №237-О | Присоединение к зажимам жил проводов или кабелей сечением до 150 мм2 | 100 шт. | 2 (50*4) / 100 | 320.68 | 314.39 |  |  | 641 | 629 |  |  | 28.4 | 56.8
Кабельная линия АВВГ 4х185
Земляные работы траншея
15 | ТЕР01-02-057-02 Пр.Минстроя Краснояр.кр. от 12.11.10 №237-О | Разработка грунта вручную в траншеях глубиной до 2 м без креплений с откосами, группа грунтов 2 | 100 м3 грунта | 0,3 50*0,5*1,2/100 | 1381.38 | 1381.38 |  |  | 414 | 414 |  |  | 154 | 46.2
16 | ТЕРм08-02-142-01 Пр.Минстроя Краснояр.кр. от 12.11.10 №237-О | Устройство постели при одном кабеле в траншее | 100 м кабеля | 0,5 50/100 | 1912.13 | 73.39 | 1837.27 | 74.15 | 956 | 37 | 919 | 37 | 6.63 | 3.32 | 4.99 | 2.5
17 | ТЕР01-02-061-02 Пр.Минстроя Краснояр.кр. от 12.11.10 №237-О | Засыпка вручную траншей, пазух котлованов и ям, группа грунтов 2 | 100 м3 грунта | 0,3 50*0,5*1,2/100 | 838.84 | 838.84 |  |  | 252 | 252 |  |  | 97.2 | 29.16
18 | ТСЦ-408-0122 | Песок природный для строительных работ средний | м3 | 6 50*0,1*1,2 | 205.9 |  |  |  | 1235
Кабель в траншее
19 | ТЕРм08-02-141-04 Пр.Минстроя Краснояр.кр. от 12.11.10 №237-О | Кабель до 35 кВ в готовых траншеях без покрытий, масса 1 м до 6 кг ( АВВГ4х185) | 100 м кабеля | 0,5 50 / 100 | 1650.51 | 241.33 | 1304.99 | 87.78 | 825 | 121 | 652 | 44 | 21.8 | 10.9 | 6.61 | 3.31
Заземление
20 | ТЕРм08-02-472-09 Пр.Минстроя Краснояр.кр. от 12.11.10 №237-О | Проводник заземляющий открыто по строительным основаниям из круглой стали диаметром 12 мм | 100 м | 0,73 73 / 100 | 1378.67 | 230.47 | 101.98 | 2.82 | 1006 | 168 | 74 | 2 | 21.3 | 15.55 | 0.19 | 0.14
21 | ТЕР33-03-004-01 Пр.Минстроя Краснояр.кр. от 12.11.10 №237-О | Забивка вертикальных заземлителей механизированная на глубину до 5 м | 1 заземлитель | 38 | 162.19 | 7.88 | 108.3 | 6.75 | 6163 | 299 | 4115 | 257 | 0.81 | 30.78 | 0.61 | 23.18
Раздел 3. Пусконаладочные работы
22 | ТЕРп01-11-010-01 Пр.Минстроя Краснояр.кр. от 12.11.10 №237-О | Измерение сопротивления растеканию тока заземлителя | 1 измерение | 8 | 22.1 | 22.1 |  |  | 177 | 177 |  |  | 1.5 | 12
Раздел 4. Материалы
23 | ТСЦ-403-1191 | Стойка опоры ж/б | шт. | 38 | 1604.18 |  |  |  | 60959
24 | ТСЦ-110-0101 | Крюки монтажные | шт. | 50 | 13.67 |  |  |  | 684
25 | ФССЦ-20.1.01.01-0013 Приказ Минстроя России от 30.12.2016 №1039/пр | Зажим анкерный : SO 275S | 100 шт | 0,4 40/100 | 13135 |  |  |  | 5254
26 | ФССЦ-20.1.01.12-0031 Приказ Минстроя России от 30.12.2016 №1039/пр | Зажим поддерживающий: марки SO 270 | 100 шт | 0,29 29/100 | 13036 |  |  |  | 3780
27 | ФССЦ-20.1.01.12-0032 Приказ Минстроя России от 30.12.2016 №1039/пр | Зажим поддерживающий: марки SO 140.02 | 100 шт | 0,1 10/100 | 14164 |  |  |  | 1416
28 | ТСЦ-111-3103 | Зажим прокалывающий Р50/95 | шт. | 60 | 107.05 |  |  |  | 6423
29 | ТСЦ-111-3103 | Зажим прокалывающий Р16/50 | шт. | 70 | 107.05 |  |  |  | 7494
30 | ТСЦ-509-0438 | Зажим соединительный: прессуемый S J8.70 | шт. | 10 | 87.06 |  |  |  | 871
31 | ФССЦ-21.2.01.01-0069 Приказ Минстроя России от 30.12.2016 №1039/пр | Провода самонесущие изолированные для воздушных линий электропередачи с алюминиевыми жилами марки: СИП-4 4х70-0,6/1,0 | 1000 м | 1,05 1050/1000 | 30901.35 |  |  |  | 32446
32 | ФССЦ-21.2.01.01-0065 Приказ Минстроя России от 30.12.2016 №1039/пр | Провода самонесущие изолированные для воздушных линий электропередачи с алюминиевыми жилами марки: СИП-4 4х16-0,6/1,0 | 1000 м | 0,8 800/1000 | 9524.88 |  |  |  | 7620
33 | ФССЦ-21.1.06.08-0354 Приказ Минстроя России от 30.12.2016 №1039/пр | Кабель силовой с алюминиевыми жилами с поливинилхлоридной изоляцией и оболочкой, не распространяющий горение, с низким дымо- и газовыделением марки: АВВГ напряжением 1,0 кВ, с числом жил - 4 и сечением 185 мм2 | 1000 м | 0,05 50/1000 | 128053.07 |  |  |  | 6403
34 | ТСЦ-101-2552 | Лента бандажная СОТ37 | м | 100 | 7.93 |  |  |  | 793
35 | ТСЦ-111-3170 | Скрепа СОТ36 | шт. | 100 | 2.38 |  |  |  | 238
36 | ТСЦ-509-0047 | Колпачок изолирующий РК 99.95 | 10 шт. | 5,2 52/10 | 658.12 |  |  |  | 3422
37 | ТСЦ-111-3161 | Хомут кабельный пластиковый | шт. | 110 | 1.08 |  |  |  | 119
38 | ТСЦ-111-3103 | Зажим прокалывающий Р645 | шт. | 204 | 107.05 |  |  |  | 21838
39 | ТСЦ-509-0453 | Изолированная скоба для переносного заземления ST208.1 | шт. | 20 | 23.24 |  |  |  | 465
Итого прямые затраты по смете в базисных ценах | [8 empty] | 211117 | 9759 | 36408 | 2995 |  | 945.22 |  | 231.06
Итого прямые затраты по смете с учетом коэффициентов к итогам | [8 empty] | 220351 | 11711 | 43690 | 3594 |  | 1134.26 |  | 277.27
Итого прямые затраты по смете с учетом индексов, в текущих ценах | [8 empty] | 1372066 | 221685 | 321995 | 68034 |  | 1134.26 |  | 277.27
Накладные расходы | [8 empty] | 245835
Сметная прибыль | [8 empty] | 137965
Итоги по смете:
Итоги по Строительным работам
Линии электропередачи:
Итого Поз. 1-3, 7-10, 13, 21 | [8 empty] | 43840 | 6509 | 34738 | 2911 |  | 642.79 |  | 225.05
Всего с учетом "МДС35 пр.1 т.1 п.5._Производство строительных и других работ вблизи объектов, находящихся под высоким напряжением, в том числе в охранной зоне действующей воздушной линии электропередачи ОЗП=1,2; ЭМ=1,2; ЗПМ=1,2; ТЗ=1,2; ТЗМ=1,2" | [8 empty] | 52090 | 7811 | 41686 | 3493 |  | 771.35 |  | 270.06
Всего с учетом "Индексы пересчета сметной стоимости. ИСМ 81-24-2018-04 Красноярский край (Воздушная прокладка на железобетонных столбах кабеля с алюм. жилами -до 6 кВ) 4 квартал 2018 г.ТЕР ОЗП=18,93; ЭМ=7,37; ЗПМ=18,93; МАТ=5,06" | [8 empty] | 468209 | 147862 | 307226 | 66122 |  | 771.35 |  | 270.06
Накладные расходы 89% = 105%*0,85 ФОТ (от 213 984) | [8 empty] | 190446
Сметная прибыль 48% = 60%*0,8 ФОТ (от 213 984) | [8 empty] | 102712
Итого c накладными и см. прибылью | [8 empty] | 761367 |  |  |  |  | 771.35 |  | 270.06
Земляные работы, выполняемые ручным способом:
Итого Поз. 15, 17 | [8 empty] | 666 | 666 |  |  |  | 75.36
Всего с учетом "МДС35 пр.1 т.1 п.5._Производство строительных и других работ вблизи объектов, находящихся под высоким напряжением, в том числе в охранной зоне действующей воздушной линии электропередачи ОЗП=1,2; ЭМ=1,2; ЗПМ=1,2; ТЗ=1,2; ТЗМ=1,2" | [8 empty] | 799 | 799 |  |  |  | 90.43
Всего с учетом "Индексы пересчета сметной стоимости. ИСМ 81-24-2018-04 Красноярский край (Воздушная прокладка на железобетонных столбах кабеля с алюм. жилами -до 6 кВ) 4 квартал 2018 г.ТЕР ОЗП=18,93; ЭМ=7,37; ЗПМ=18,93; МАТ=5,06" | [8 empty] | 15125 | 15125 |  |  |  | 90.43
Накладные расходы 68% = 80%*0,85 ФОТ (от 15 125) | [8 empty] | 10285
Сметная прибыль 36% = 45%*0,8 ФОТ (от 15 125) | [8 empty] | 5445
Итого c накладными и см. прибылью | [8 empty] | 30855 |  |  |  |  | 90.43
Материалы для строительных работ:
Итого Поз. 23-24, 28-30, 34-39 | [8 empty] | 103306
Всего с учетом "Индексы пересчета сметной стоимости. ИСМ 81-24-2018-04 Красноярский край (Воздушная прокладка на железобетонных столбах кабеля с алюм. жилами -до 6 кВ) 4 квартал 2018 г.ТЕР ОЗП=18,93; ЭМ=7,37; ЗПМ=18,93; МАТ=5,06" | [8 empty] | 522728
Материалы:
Итого Поз. 25-27, 31-33 | [8 empty] | 56919
Всего с учетом "Индексы пересчета сметной стоимости. ИСМ 81-24-2018-04 Красноярский край (Воздушная прокладка на железобетонных столбах кабеля с алюм. жилами до 6 кВ) 4 квартал 2018 г.ФЕР ОЗП=21,76; ЭМ=9,33; ЗПМ=21,76; МАТ=4,95" | [8 empty] | 281749
Итого | [8 empty] | 1596699 |  |  |  |  | 861.78 |  | 270.06
Итоги по Монтажным работам
Электромонтажные работы на других объектах:
Итого Поз. 4, 6, 11, 14, 16, 18-20 | [8 empty] | 5144 | 1409 | 1670 | 84 |  | 127.52 |  | 6.01
Всего с учетом "МДС35 пр.1 т.1 п.5._Производство строительных и других работ вблизи объектов, находящихся под высоким напряжением, в том числе в охранной зоне действующей воздушной линии электропередачи ОЗП=1,2; ЭМ=1,2; ЗПМ=1,2; ТЗ=1,2; ТЗМ=1,2" | [8 empty] | 5760 | 1691 | 2004 | 101 |  | 153.02 |  | 7.21
Всего с учетом "Индексы пересчета сметной стоимости. ИСМ 81-24-2018-04 Красноярский край (Воздушная прокладка на железобетонных столбах кабеля с алюм. жилами -до 6 кВ) 4 квартал 2018 г.ТЕР ОЗП=18,93; ЭМ=7,37; ЗПМ=18,93; МАТ=5,06" | [8 empty] | 57229 | 32011 | 14769 | 1912 |  | 153.02 |  | 7.21
Накладные расходы 81% = 95%*0,85 ФОТ (от 33 923) | [8 empty] | 27478
Сметная прибыль 52% = 65%*0,8 ФОТ (от 33 923) | [8 empty] | 17640
Итого c накладными и см. прибылью | [8 empty] | 102347 |  |  |  |  | 153.02 |  | 7.21
Монтаж оборудования:
Итого Поз. 5, 12 | [8 empty] | 1065 | 998 |  |  |  | 87.55
Всего с учетом "МДС35 пр.1 т.1 п.5._Производство строительных и других работ вблизи объектов, находящихся под высоким напряжением, в том числе в охранной зоне действующей воздушной линии электропередачи ОЗП=1,2; ЭМ=1,2; ЗПМ=1,2; ТЗ=1,2; ТЗМ=1,2" | [8 empty] | 1265 | 1198 |  |  |  | 105.06
Всего с учетом "Индексы пересчета сметной стоимости. ИСМ 81-24-2018-04 Красноярский край (Воздушная прокладка на железобетонных столбах кабеля с алюм. жилами -до 6 кВ) 4 квартал 2018 г.ТЕР ОЗП=18,93; ЭМ=7,37; ЗПМ=18,93; МАТ=5,06" | [8 empty] | 23017 | 22678 |  |  |  | 105.06
Накладные расходы 68% = 80%*0,85 ФОТ (от 22 678) | [8 empty] | 15421
Сметная прибыль 48% = 60%*0,8 ФОТ (от 22 678) | [8 empty] | 10885
Итого c накладными и см. прибылью | [8 empty] | 49323 |  |  |  |  | 105.06
Итого | [8 empty] | 151670 |  |  |  |  | 258.08 |  | 7.21
Итоги по Прочим затратам
Пусконаладочные работы: 'вхолостую' - 80%, 'под нагрузкой' - 20%:
Итого Поз. 22 | [8 empty] | 177 | 177 |  |  |  | 12
Всего с учетом "МДС40 т.2 п.4._В охранной зоне воздушных линий электропередачи, в местах прохода коммуникаций электроснабжения, в действующих электроустановках (без оформления наряда-допуска или распоряжения), вблизи конструкций и предметов, находящихся подд напряжением (в случаях, когда полное снятие напряжения по производственным условиям невозможно), если это связано с ограничением действий исполнителей работ специальными требованиями техники безопасности (с учетом письма Госстроя от 14.02.2006 № СК-481/02) ОЗП=1,2; ТЗ=1,2" | [8 empty] | 212 | 212 |  |  |  | 14.4
Всего с учетом "Индексы пересчета сметной стоимости. ПНР. ИСМ 81-24-2018-04 Красноярский край 4 квартал 2018 г.ТЕР ОЗП=18,91" | [8 empty] | 4009 | 4009 |  |  |  | 14.4
Накладные расходы 55% = 65%*0,85 ФОТ (от 4 009) | [8 empty] | 2205
Сметная прибыль 32% = 40%*0,8 ФОТ (от 4 009) | [8 empty] | 1283
Итого c накладными и см. прибылью | [8 empty] | 7497 |  |  |  |  | 14.4
Итого | [8 empty] | 7497 |  |  |  |  | 14.4
Итого | [8 empty] | 1755866 |  |  |  |  | 1134.26 |  | 277.27
В том числе:
Материалы | [8 empty] | 828386
Машины и механизмы | [8 empty] | 321995
ФОТ | [8 empty] | 289719
Накладные расходы | [8 empty] | 245835
Сметная прибыль | [8 empty] | 137965
Итого СМР для расчета лимитированных затрат | [8 empty] | 1748369
Производство работ в зимнее время (ГСН 81-05-2007, табл.4, п.2.6 3,7*1,05= 3,885% от 1748369 | [8 empty] | 67924
Итого | [8 empty] | 1816293
Итого с прочими затратами (7 497) | [8 empty] | 1823790
Дефлятор 2018/2019 1 823 790 * 1,044 | [8 empty] | 1904037
Непредвиденные затраты 3% от 1904037 | [8 empty] | 57121
Итого с учетом доп. работ и затрат | [8 empty] | 1961158
НДС 20% от 1961158 | [8 empty] | 392231.6
ВСЕГО по смете | [8 empty] | 2353389.6 |  |  |  |  | 1134.26 |  | 277.27
Главный инженер УКС: ___________________________ К.Г. Сечин
(должность, подпись, расшифровка)
Составил ведущий инженер: ___________________________Е.А. Спиридонова
(должность, подпись, расшифровка)
Подписано с использованием электронной цифровой подписи от 19.12.2018 серийный номер 01 af 63 e0 7a c4 0c d2 80 e9 11 40 03 61 fc ea 7e

## Н_ИНФ11307
СОГЛАСОВАНО: | [12 empty] | УТВЕРЖДАЮ:
Начальник управления капитального
строительства ООО "КрасКом"
_________________ | [10 empty] | __________________________ О.В. Князев
" _____ " ________________ 2019 г. | [10 empty] | "____"__________________________2019 г.
Модернизация электрических сетей 0,4 кВ, запитанных от трансформаторной подстанции № 479, расположенной по ул.Брянская, 141, осуществляющих электроснабжение жилых домов по ул. Брянская, 141, 336-358
(наименование стройки)
ЛОКАЛЬНЫЙ СМЕТНЫЙ РАСЧЕТ № 02-03-03
(локальная смета)
|  | на | Замена провода марки А-35 на самонесущий провод марки СИП 4 (4х50)
(наименование работ и затрат, наименование объекта)
Основание:
|  |  | Сметная стоимость _______________________________________________________________________________________________ | [5 empty] | ___________________________819559,2 |  | руб.
|  |  | строительных работ _______________________________________________________________________________________________ | [5 empty] | _______________________________________________________________________________________________530044 |  | руб.
|  |  | монтажных работ _______________________________________________________________________________________________ | [5 empty] | _______________________________________________________________________________________________77725 |  | руб.
|  |  | прочих _______________________________________________________________________________________________ | [5 empty] | _______________________________________________________________________________________________3747 |  | руб.
|  |  | Средства на оплату труда _______________________________________________________________________________________________ | [5 empty] | ___________________________96275 |  | руб.
|  |  | Сметная трудоемкость _______________________________________________________________________________________________ | [5 empty] | _______________________________________________________________________________________________403,62 |  | чел.час
Составлен(а) в текущих (прогнозных) ценах по состоянию на 2019 г.
№ пп | Обосно- вание | Наименование | Ед. изм. | Кол. | Стоимость единицы, руб. |  |  |  | Общая стоимость, руб. |  |  |  | Т/з осн. раб.на ед. | Т/з осн. раб. Всего | Т/з мех. на ед. | Т/з мех. Всего
[5 empty] | Всего | В том числе |  |  | Всего | В том числе
[6 empty] | Осн.З/п | Эк.Маш | З/пМех |  | Осн.З/п | Эк.Маш | З/пМех
1 | 2 | 3 | 4 | 5 | 6 | 7 | 8 | 9 | 10 | 11 | 12 | 13 | 14 | 15 | 16 | 17
Раздел 1. Демонтажные работы
1 | ТЕР33-04-040-01 Пр.Минстроя Краснояр.кр. от 12.11.10 №237-О | Демонтаж 3-х проводов ВЛ 0,38 кВ | 1 опора (3 провода) | 10 | 56.16 | 12.24 | 43.92 | 4.46 | 562 | 122 | 440 | 45 | 1.27 | 12.7 | 0.35 | 3.5
2 | ТЕР33-04-040-02 Пр.Минстроя Краснояр.кр. от 12.11.10 №237-О | Демонтаж одного дополнительного провода | 1 опора (3 провода) | 10 | 9.91 | 1.42 | 8.49 | 0.89 | 99 | 14 | 85 | 9 | 0.15 | 1.5 | 0.07 | 0.7
3 | ТЕР33-04-042-04 Пр.Минстроя Краснояр.кр. от 12.11.10 №237-О | Демонтаж опор ВЛ 0,38-10 кВ с приставками одностоечных | 1 опора | 10 | 197.26 | 12.95 | 184.31 | 13.26 | 1973 | 130 | 1843 | 133 | 1.24 | 12.4 | 1.04 | 10.4
4 | ТЕРм08-02-144-05 Пр.Минстроя Краснояр.кр. от 12.11.10 №237-О | Отсоединение жил проводов или кабелей сечением до 70 мм2 (МДС37 п.3.2.1.Демонтаж оборудования, которое не подлежит дальнейшему использованию (предназначено в лом) с разборкой и резкой на части ОЗП=0,5; ЭМ=0,5 к расх.; ЗПМ=0,5; МАТ=0 к расх.; ТЗ=0,5; ТЗМ=0,5; 1.8.3.ОППри производстве работ на высоте свыше расстояний, указанных в вводных указаниях к разделам сборника: при высоте свыше 2 до 8 м ОЗП=1,05; ТЗ=1,05) | 100 шт. | 1,4 140/100 | 109.84 | 109.84 |  |  | 154 | 154 |  |  | 9.9225 | 13.89
5 | ТЕРм11-02-001-01 Пр.Минстроя Краснояр.кр. от 12.11.10 №237-О | Демонтаж Прибор, устанавливаемый на резьбовых соединениях, масса до 1,5 кг (изолятор штырьевой) (МДС 81-37.2004 п.п.3.2.1.Демонтаж оборудования, которое подлежит дальнейшему использованию, со снятием с места установки, необходимой (частичной) разборкой и консервированием с целью длительного или кратковременною хранения ОЗП=0,7; ЭМ=0,7 к расх.; ЗПМ=0,7; МАТ=0 к расх.; ТЗ=0,7; ТЗМ=0,7) | 1 шт. | 22 | 8.22 | 8.22 |  |  | 181 | 181 |  |  | 0.721 | 15.86
6 | ТЕРм08-02-152-03 Пр.Минстроя Краснояр.кр. от 12.11.10 №237-О | Демонтаж Конструкция сварная (крюк высоковольтный) (МДС37 п.3.2.1.Демонтаж оборудования, которое не подлежит дальнейшему использованию (предназначено в лом) с разборкой и резкой на части ОЗП=0,5; ЭМ=0,5 к расх.; ЗПМ=0,5; МАТ=0 к расх.; ТЗ=0,5; ТЗМ=0,5) | 1 т | 0.032 | 697.54 | 249.08 | 448.46 | 15.16 | 22 | 8 | 14 |  | 22.5 | 0.72 | 1.02 | 0.03
Раздел 2. Монтажные работы
7 | ТЕР33-04-016-02 Пр.Минстроя Краснояр.кр. от 12.11.10 №237-О | Развозка конструкций и материалов опор ВЛ 0,38-10 кВ по трассе одностоечных железобетонных опор | 1 опора | 10 | 63.77 | 4.13 | 59.64 | 7.13 | 638 | 41 | 597 | 71 | 0.44 | 4.4 | 0.48 | 4.8
8 | ТЕР33-04-016-04 Пр.Минстроя Краснояр.кр. от 12.11.10 №237-О | Развозка конструкций и материалов опор ВЛ 0,38-10 кВ по трассе приставок железобетонных | 1 опора | 10 | 58.52 | 3.85 | 54.67 | 6.54 | 585 | 39 | 546 | 65 | 0.41 | 4.1 | 0.44 | 4.4
9 | ТЕР33-04-003-07 Пр.Минстроя Краснояр.кр. от 12.11.10 №237-О | Установка железобетонных опор ВЛ 0,38; 6-10 кВ c траверсами с одинарными приставками одностоечных 245,65 = 252,01 - 6 x 1,06 (3.6 При бурении котлованов для опор ВЛ 0,38-10 кВ на глубину более 2х м к затратам на бурение (с последующим уточнением норм) ОЗП=1,25; ЭМ=1,25 к расх.; ЗПМ=1,25; ТЗ=1,25; ТЗМ=1,25) | 1 опора | 10 | 303.89 | 73.06 | 218.15 | 12.44 | 3039 | 731 | 2182 | 124 | 7.2625 | 72.63 | 0.975 | 9.75
10 | ТЕР33-04-008-03 Пр.Минстроя Краснояр.кр. от 12.11.10 №237-О | Подвеска изолированных проводов ВЛ 0,38 кВ c помощью механизмов 1 205,25 = 1 838,30 - 6 x 82,94 - 2,1 x 64,48 | 1 км изолированного провода с несколькими жилами при 30 опорах | 0,425 425/1000 | 1205.25 | 368.54 | 835.1 | 76.38 | 512 | 157 | 355 | 32 | 34.9 | 14.83 | 5.6 | 2.38
11 | ТЕРм08-02-144-05 Пр.Минстроя Краснояр.кр. от 12.11.10 №237-О | Присоединение к зажимам жил проводов или кабелей сечением до 70 мм2 (1.8.3.ОППри производстве работ на высоте свыше расстояний, указанных в вводных указаниях к разделам сборника: при высоте свыше 2 до 8 м ОЗП=1,05; ТЗ=1,05) | 100 шт. | 0,24 24 / 100 | 223.86 | 219.68 |  |  | 54 | 53 |  |  | 19.845 | 4.76
12 | ТЕРм11-02-001-01 Пр.Минстроя Краснояр.кр. от 12.11.10 №237-О | Прибор, устанавливаемый на резьбовых соединениях, масса до 1,5 кг (изолятор штырьевой) | 1 шт. | 22 | 13.08 | 11.74 |  |  | 288 | 258 |  |  | 1.03 | 22.66
Монтаж вводов к домам
13 | ТЕР33-04-013-03 Пр.Минстроя Краснояр.кр. от 12.11.10 №237-О | Устройство ответвлений от ВЛ 0,38 кВ к зданиям с помощью механизмов при количестве проводов в ответвлении 4 | 1 ответвление | 10 | 204.18 | 34.66 | 162.31 | 17.47 | 2042 | 347 | 1623 | 175 | 3.32 | 33.2 | 1.37 | 13.7
14 | ТЕРм08-02-144-06 Пр.Минстроя Краснояр.кр. от 12.11.10 №237-О | Присоединение к зажимам жил проводов или кабелей сечением до 150 мм2 | 100 шт. | 0,4 (10*4) / 100 | 320.68 | 314.39 |  |  | 128 | 126 |  |  | 28.4 | 11.36
Кабельная линия АВВГ 4х150
Земляные работы траншея
15 | ТЕР01-02-057-02 Пр.Минстроя Краснояр.кр. от 12.11.10 №237-О | Разработка грунта вручную в траншеях глубиной до 2 м без креплений с откосами, группа грунтов 2 | 100 м3 грунта | 0,3 50*0,5*1,2/100 | 1381.38 | 1381.38 |  |  | 414 | 414 |  |  | 154 | 46.2
16 | ТЕРм08-02-142-01 Пр.Минстроя Краснояр.кр. от 12.11.10 №237-О | Устройство постели при одном кабеле в траншее | 100 м кабеля | 0,5 50/100 | 1912.13 | 73.39 | 1837.27 | 74.15 | 956 | 37 | 919 | 37 | 6.63 | 3.32 | 4.99 | 2.5
17 | ТЕР01-02-061-02 Пр.Минстроя Краснояр.кр. от 12.11.10 №237-О | Засыпка вручную траншей, пазух котлованов и ям, группа грунтов 2 | 100 м3 грунта | 0,3 50*0,5*1,2/100 | 838.84 | 838.84 |  |  | 252 | 252 |  |  | 97.2 | 29.16
18 | ТСЦ-408-0122 | Песок природный для строительных работ средний | м3 | 6 50*0,1*1,2 | 205.9 |  |  |  | 1235
Кабель в траншее
19 | ТЕРм08-02-141-04 Пр.Минстроя Краснояр.кр. от 12.11.10 №237-О | Кабель до 35 кВ в готовых траншеях без покрытий, масса 1 м до 6 кг ( АВВГ4х240) | 100 м кабеля | 0,5 50/100 | 1650.51 | 241.33 | 1304.99 | 87.78 | 825 | 121 | 652 | 44 | 21.8 | 10.9 | 6.61 | 3.31
Заземление
20 | ТЕРм08-02-472-09 Пр.Минстроя Краснояр.кр. от 12.11.10 №237-О | Проводник заземляющий открыто по строительным основаниям из круглой стали диаметром 12 мм | 100 м | 0,36 36 / 100 | 1378.67 | 230.47 | 101.98 | 2.82 | 496 | 83 | 37 | 1 | 21.3 | 7.67 | 0.19 | 0.07
21 | ТЕР33-03-004-01 Пр.Минстроя Краснояр.кр. от 12.11.10 №237-О | Забивка вертикальных заземлителей механизированная на глубину до 5 м | 1 заземлитель | 10 | 162.19 | 7.88 | 108.3 | 6.75 | 1622 | 79 | 1083 | 68 | 0.81 | 8.1 | 0.61 | 6.1
Раздел 3. Пусконаладочные работы
22 | ТЕРп01-11-010-01 Пр.Минстроя Краснояр.кр. от 12.11.10 №237-О | Измерение сопротивления растеканию тока заземлителя | 1 измерение | 4 | 22.1 | 22.1 |  |  | 88 | 88 |  |  | 1.5 | 6
Раздел 4. Материалы
23 | ТСЦ-403-1191 | Стойка опоры ж/б | шт. | 10 | 1604.18 |  |  |  | 16042
24 | ФССЦ-21.2.01.01-0068 Приказ Минстроя России от 30.12.2016 №1039/пр | Провода самонесущие изолированные для воздушных линий электропередачи с алюминиевыми жилами марки: СИП-4 4х50-0,6/1,0 | 1000 м | 0,45 450/1000 | 22999.18 |  |  |  | 10350
25 | ТСЦ-110-0101 | Крюки монтажные | шт. | 12 | 13.67 |  |  |  | 164
26 | ФССЦ-20.1.01.01-0013 Приказ Минстроя России от 30.12.2016 №1039/пр | Зажим анкерный : SO 275S | 100 шт | 0,42 42/100 | 13135 |  |  |  | 5517
27 | ФССЦ-20.1.01.12-0031 Приказ Минстроя России от 30.12.2016 №1039/пр | Зажим поддерживающий: марки SO 270 | 100 шт | 0,12 12/100 | 13036 |  |  |  | 1564
28 | ФССЦ-20.1.01.12-0032 Приказ Минстроя России от 30.12.2016 №1039/пр | Зажим поддерживающий: марки SO 140.02 | 100 шт | 0,06 6/100 | 14164 |  |  |  | 850
29 | ТСЦ-111-3103 | Зажим прокалывающий Р50/95 | шт. | 20 | 107.05 |  |  |  | 2141
30 | ТСЦ-111-3103 | Зажим прокалывающий Р16/50 | шт. | 40 | 107.05 |  |  |  | 4282
31 | ТСЦ-509-0438 | Зажим соединительный: прессуемый S J8.70 | шт. | 6 | 87.06 |  |  |  | 522
32 | ФССЦ-21.2.01.01-0066 Приказ Минстроя России от 30.12.2016 №1039/пр | Провода самонесущие изолированные для воздушных линий электропередачи с алюминиевыми жилами марки: СИП-4 4х25-0,6/1,0 | 1000 м | 0,2 200/1000 | 12605.29 |  |  |  | 2521
33 | ФССЦ-21.1.06.08-0354 Приказ Минстроя России от 30.12.2016 №1039/пр | Кабель силовой с алюминиевыми жилами с поливинилхлоридной изоляцией и оболочкой, не распространяющий горение, с низким дымо- и газовыделением марки: АВВГ, напряжением 1,0 кВ, с числом жил - 4и сечением 185 мм2 | 1000 м | 0,05 50/1000 | 128053.07 |  |  |  | 6403
34 | ТСЦ-101-2552 | Лента бандажная СОТ37 | м | 100 | 7.93 |  |  |  | 793
35 | ТСЦ-111-3170 | Скрепа СОТ36 | шт. | 100 | 2.38 |  |  |  | 238
36 | ТСЦ-509-0047 | Колпачок изолирующий РК 99.95 | 10 шт. | 1,6 16/10 | 658.12 |  |  |  | 1053
37 | ТСЦ-111-3161 | Хомут кабельный пластиковый | шт. | 40 | 1.08 |  |  |  | 43
38 | ТСЦ-111-3103 | Зажим прокалывающий Р645 | шт. | 80 | 107.05 |  |  |  | 8564
39 | ТСЦ-509-0453 | Изолированная скоба для переносного заземления ST208.1 | шт. | 6 | 23.24 |  |  |  | 139
Итого прямые затраты по смете в базисных ценах | [8 empty] | 77351 | 3435 | 10376 | 804 |  | 336.36 |  | 61.64
Итого прямые затраты по смете с учетом коэффициентов к итогам | [8 empty] | 80113 | 4122 | 12451 | 964 |  | 403.62 |  | 73.97
Итого прямые затраты по смете с учетом индексов, в текущих ценах | [8 empty] | 488311 | 78027 | 91764 | 18248 |  | 403.62 |  | 73.97
Накладные расходы | [8 empty] | 78527
Сметная прибыль | [8 empty] | 44678
Итоги по смете:
Итоги по Строительным работам
Линии электропередачи:
Итого Поз. 1-3, 7-10, 13, 21 | [8 empty] | 11072 | 1660 | 8754 | 722 |  | 163.86 |  | 55.73
Всего с учетом "МДС35 пр.1 т.1 п.5._Производство строительных и других работ вблизи объектов, находящихся под высоким напряжением, в том числе в охранной зоне действующей воздушной линии электропередачи ОЗП=1,2; ЭМ=1,2; ЗПМ=1,2; ТЗ=1,2; ТЗМ=1,2" | [8 empty] | 13155 | 1992 | 10505 | 866 |  | 196.63 |  | 66.88
Всего с учетом "Индексы пересчета сметной стоимости. ИСМ 81-24-2018-04 Красноярский край (Воздушная прокладка на железобетонных столбах кабеля с алюм. жилами -до 6 кВ) 4 квартал 2018 г.ТЕР ОЗП=18,93; ЭМ=7,37; ЗПМ=18,93; МАТ=5,06" | [8 empty] | 118460 | 37709 | 77422 | 16393 |  | 196.63 |  | 66.88
Накладные расходы 89% = 105%*0,85 ФОТ (от 54 102) | [8 empty] | 48151
Сметная прибыль 48% = 60%*0,8 ФОТ (от 54 102) | [8 empty] | 25969
Итого c накладными и см. прибылью | [8 empty] | 192580 |  |  |  |  | 196.63 |  | 66.88
Земляные работы, выполняемые ручным способом:
Итого Поз. 15, 17 | [8 empty] | 666 | 666 |  |  |  | 75.36
Всего с учетом "МДС35 пр.1 т.1 п.5._Производство строительных и других работ вблизи объектов, находящихся под высоким напряжением, в том числе в охранной зоне действующей воздушной линии электропередачи ОЗП=1,2; ЭМ=1,2; ЗПМ=1,2; ТЗ=1,2; ТЗМ=1,2" | [8 empty] | 799 | 799 |  |  |  | 90.43
Всего с учетом "Индексы пересчета сметной стоимости. ИСМ 81-24-2018-04 Красноярский край (Воздушная прокладка на железобетонных столбах кабеля с алюм. жилами -до 6 кВ) 4 квартал 2018 г.ТЕР ОЗП=18,93; ЭМ=7,37; ЗПМ=18,93; МАТ=5,06" | [8 empty] | 15125 | 15125 |  |  |  | 90.43
Накладные расходы 68% = 80%*0,85 ФОТ (от 15 125) | [8 empty] | 10285
Сметная прибыль 36% = 45%*0,8 ФОТ (от 15 125) | [8 empty] | 5445
Итого c накладными и см. прибылью | [8 empty] | 30855 |  |  |  |  | 90.43
Материалы для строительных работ:
Итого Поз. 23, 25, 29-31, 34-39 | [8 empty] | 33981
Всего с учетом "Индексы пересчета сметной стоимости. ИСМ 81-24-2018-04 Красноярский край (Воздушная прокладка на железобетонных столбах кабеля с алюм. жилами -до 6 кВ) 4 квартал 2018 г.ТЕР ОЗП=18,93; ЭМ=7,37; ЗПМ=18,93; МАТ=5,06" | [8 empty] | 171944
Материалы:
Итого Поз. 24, 26-28, 32-33 | [8 empty] | 27205
Всего с учетом "Индексы пересчета сметной стоимости. ИСМ 81-24-2018-04 Красноярский край (Воздушная прокладка на железобетонных столбах кабеля с алюм. жилами до 6 кВ) 4 квартал 2018 г.ФЕР ОЗП=21,76; ЭМ=9,33; ЗПМ=21,76; МАТ=4,95" | [8 empty] | 134665
Итого | [8 empty] | 530044 |  |  |  |  | 287.06 |  | 66.88
Итоги по Монтажным работам
Электромонтажные работы на других объектах:
Итого Поз. 4, 6, 11, 14, 16, 18-20 | [8 empty] | 3870 | 582 | 1622 | 82 |  | 52.62 |  | 5.91
Всего с учетом "МДС35 пр.1 т.1 п.5._Производство строительных и других работ вблизи объектов, находящихся под высоким напряжением, в том числе в охранной зоне действующей воздушной линии электропередачи ОЗП=1,2; ЭМ=1,2; ЗПМ=1,2; ТЗ=1,2; ТЗМ=1,2" | [8 empty] | 4310 | 698 | 1946 | 98 |  | 63.14 |  | 7.09
Всего с учетом "Индексы пересчета сметной стоимости. ИСМ 81-24-2018-04 Красноярский край (Воздушная прокладка на железобетонных столбах кабеля с алюм. жилами -до 6 кВ) 4 квартал 2018 г.ТЕР ОЗП=18,93; ЭМ=7,37; ЗПМ=18,93; МАТ=5,06" | [8 empty] | 35985 | 13213 | 14342 | 1855 |  | 63.14 |  | 7.09
Накладные расходы 81% = 95%*0,85 ФОТ (от 15 068) | [8 empty] | 12205
Сметная прибыль 52% = 65%*0,8 ФОТ (от 15 068) | [8 empty] | 7835
Итого c накладными и см. прибылью | [8 empty] | 56025 |  |  |  |  | 63.14 |  | 7.09
Монтаж оборудования:
Итого Поз. 5, 12 | [8 empty] | 469 | 439 |  |  |  | 38.52
Всего с учетом "МДС35 пр.1 т.1 п.5._Производство строительных и других работ вблизи объектов, находящихся под высоким напряжением, в том числе в охранной зоне действующей воздушной линии электропередачи ОЗП=1,2; ЭМ=1,2; ЗПМ=1,2; ТЗ=1,2; ТЗМ=1,2" | [8 empty] | 557 | 527 |  |  |  | 46.22
Всего с учетом "Индексы пересчета сметной стоимости. ИСМ 81-24-2018-04 Красноярский край (Воздушная прокладка на железобетонных столбах кабеля с алюм. жилами -до 6 кВ) 4 квартал 2018 г.ТЕР ОЗП=18,93; ЭМ=7,37; ЗПМ=18,93; МАТ=5,06" | [8 empty] | 10128 | 9976 |  |  |  | 46.22
Накладные расходы 68% = 80%*0,85 ФОТ (от 9 976) | [8 empty] | 6784
Сметная прибыль 48% = 60%*0,8 ФОТ (от 9 976) | [8 empty] | 4788
Итого c накладными и см. прибылью | [8 empty] | 21700 |  |  |  |  | 46.22
Итого | [8 empty] | 77725 |  |  |  |  | 109.36 |  | 7.09
Итоги по Прочим затратам
Пусконаладочные работы: 'вхолостую' - 80%, 'под нагрузкой' - 20%:
Итого Поз. 22 | [8 empty] | 88 | 88 |  |  |  | 6
Всего с учетом "МДС40 т.2 п.4._В охранной зоне воздушных линий электропередачи, в местах прохода коммуникаций электроснабжения, в действующих электроустановках (без оформления наряда-допуска или распоряжения), вблизи конструкций и предметов, находящихся подд напряжением (в случаях, когда полное снятие напряжения по производственным условиям невозможно), если это связано с ограничением действий исполнителей работ специальными требованиями техники безопасности (с учетом письма Госстроя от 14.02.2006 № СК-481/02) ОЗП=1,2; ТЗ=1,2" | [8 empty] | 106 | 106 |  |  |  | 7.2
Всего с учетом "Индексы пересчета сметной стоимости. ПНР. ИСМ 81-24-2018-04 Красноярский край 4 квартал 2018 г.ТЕР ОЗП=18,91" | [8 empty] | 2004 | 2004 |  |  |  | 7.2
Накладные расходы 55% = 65%*0,85 ФОТ (от 2 004) | [8 empty] | 1102
Сметная прибыль 32% = 40%*0,8 ФОТ (от 2 004) | [8 empty] | 641
Итого c накладными и см. прибылью | [8 empty] | 3747 |  |  |  |  | 7.2
Итого | [8 empty] | 3747 |  |  |  |  | 7.2
Итого | [8 empty] | 611516 |  |  |  |  | 403.62 |  | 73.97
В том числе:
Материалы | [8 empty] | 318520
Машины и механизмы | [8 empty] | 91764
ФОТ | [8 empty] | 96275
Накладные расходы | [8 empty] | 78527
Сметная прибыль | [8 empty] | 44678
Итого СМР для расчета лимитированных затрат | [8 empty] | 607769
Производство работ в зимнее время (ГСН 81-05-2007, табл.4, п.2.6 3,7*1,05= 3,885% от 607769 | [8 empty] | 23612
Итого | [8 empty] | 631381
Итого с прочими затратами (3 747) | [8 empty] | 635128
Дефлятор 2018/2019 635 128 * 1,044 | [8 empty] | 663074
Непредвиденные затраты 3% от 663074 | [8 empty] | 19892
Итого с учетом доп. работ и затрат | [8 empty] | 682966
НДС 20% от 682966 | [8 empty] | 136593.2
ВСЕГО по смете | [8 empty] | 819559.2 |  |  |  |  | 403.62 |  | 73.97
Главный инженер УКС: ___________________________ К.Г. Сечин
(должность, подпись, расшифровка)
Составил ведущий инженер: ___________________________Е.А. Спиридонова
(должность, подпись, расшифровка)
Подписано с использованием электронной цифровой подписи от 19.12.2018 серийный номер 01 af 63 e0 7a c4 0c d2 80 e9 11 40 03 61 fc ea 7e

## Н_ИНФ07094
СОГЛАСОВАНО: | [12 empty] | УТВЕРЖДАЮ:
Начальник управления капитального
строительства ООО "КрасКом"
_________________ | [10 empty] | __________________________ О.В. Князев
" _____ " ________________ 2019 г. | [10 empty] | "____"__________________________2019 г.
Модернизация электрических сетей 0,4 кВ, запитанных от комплектной трансформаторной подстанции № 881, осуществляющих электроснабжение жилых домов по ул. Лесная, 247-307
(наименование стройки)
ЛОКАЛЬНЫЙ СМЕТНЫЙ РАСЧЕТ № 02-02-02
(локальная смета)
|  | на | Замена провода марки А-35 на самонесущий провод марки СИП 4 (4х95)
(наименование работ и затрат, наименование объекта)
Основание:
|  |  | Сметная стоимость _______________________________________________________________________________________________ | [5 empty] | ___________________________2350171,2 |  | руб.
|  |  | строительных работ _______________________________________________________________________________________________ | [5 empty] | _______________________________________________________________________________________________1566932 |  | руб.
|  |  | монтажных работ _______________________________________________________________________________________________ | [5 empty] | _______________________________________________________________________________________________180806 |  | руб.
|  |  | прочих _______________________________________________________________________________________________ | [5 empty] | _______________________________________________________________________________________________5658 |  | руб.
|  |  | Средства на оплату труда _______________________________________________________________________________________________ | [5 empty] | ___________________________312437 |  | руб.
|  |  | Сметная трудоемкость _______________________________________________________________________________________________ | [5 empty] | _______________________________________________________________________________________________1261,96 |  | чел.час
Составлен(а) в текущих (прогнозных) ценах по состоянию на 2019 г.
№ пп | Обосно- вание | Наименование | Ед. изм. | Кол. | Стоимость единицы, руб. |  |  |  | Общая стоимость, руб. |  |  |  | Т/з осн. раб.на ед. | Т/з осн. раб. Всего | Т/з мех. на ед. | Т/з мех. Всего
[5 empty] | Всего | В том числе |  |  | Всего | В том числе
[6 empty] | Осн.З/п | Эк.Маш | З/пМех |  | Осн.З/п | Эк.Маш | З/пМех
1 | 2 | 3 | 4 | 5 | 6 | 7 | 8 | 9 | 10 | 11 | 12 | 13 | 14 | 15 | 16 | 17
Раздел 1. Демонтажные работы
1 | ТЕР33-04-040-01 Пр.Минстроя Краснояр.кр. от 12.11.10 №237-О | Демонтаж 3-х проводов ВЛ 0,38 кВ | 1 опора (3 провода) | 40 | 56.16 | 12.24 | 43.92 | 4.46 | 2246 | 490 | 1756 | 178 | 1.27 | 50.8 | 0.35 | 14
2 | ТЕР33-04-040-02 Пр.Минстроя Краснояр.кр. от 12.11.10 №237-О | Демонтаж одного дополнительного провода | 1 опора (3 провода) | 40 | 9.91 | 1.42 | 8.49 | 0.89 | 396 | 57 | 339 | 36 | 0.15 | 6 | 0.07 | 2.8
3 | ТЕР33-04-042-04 Пр.Минстроя Краснояр.кр. от 12.11.10 №237-О | Демонтаж опор ВЛ 0,38-10 кВ с приставками одностоечных | 1 опора | 40 | 197.26 | 12.95 | 184.31 | 13.26 | 7890 | 518 | 7372 | 530 | 1.24 | 49.6 | 1.04 | 41.6
4 | ТЕРм08-02-144-05 Пр.Минстроя Краснояр.кр. от 12.11.10 №237-О | Отсоединение жил проводов или кабелей сечением до 70 мм2 (МДС37 п.3.2.1.Демонтаж оборудования, которое не подлежит дальнейшему использованию (предназначено в лом) с разборкой и резкой на части ОЗП=0,5; ЭМ=0,5 к расх.; ЗПМ=0,5; МАТ=0 к расх.; ТЗ=0,5; ТЗМ=0,5; 1.8.3.ОППри производстве работ на высоте свыше расстояний, указанных в вводных указаниях к разделам сборника: при высоте свыше 2 до 8 м ОЗП=1,05; ТЗ=1,05) | 100 шт. | 2,4 240/100 | 109.84 | 109.84 |  |  | 264 | 264 |  |  | 9.9225 | 23.81
5 | ТЕРм11-02-001-01 Пр.Минстроя Краснояр.кр. от 12.11.10 №237-О | Демонтаж Прибор, устанавливаемый на резьбовых соединениях, масса до 1,5 кг (изолятор штырьевой) (МДС 81-37.2004 п.п.3.2.1.Демонтаж оборудования, которое подлежит дальнейшему использованию, со снятием с места установки, необходимой (частичной) разборкой и консервированием с целью длительного или кратковременною хранения ОЗП=0,7; ЭМ=0,7 к расх.; ЗПМ=0,7; МАТ=0 к расх.; ТЗ=0,7; ТЗМ=0,7) | 1 шт. | 44 | 8.22 | 8.22 |  |  | 362 | 362 |  |  | 0.721 | 31.72
6 | ТЕРм08-02-152-03 Пр.Минстроя Краснояр.кр. от 12.11.10 №237-О | Демонтаж Конструкция сварная (крюк высоковольтный) (МДС37 п.3.2.1.Демонтаж оборудования, которое не подлежит дальнейшему использованию (предназначено в лом) с разборкой и резкой на части ОЗП=0,5; ЭМ=0,5 к расх.; ЗПМ=0,5; МАТ=0 к расх.; ТЗ=0,5; ТЗМ=0,5) | 1 т | 0.058 | 697.54 | 249.08 | 448.46 | 15.16 | 40 | 14 | 26 | 1 | 22.5 | 1.31 | 1.02 | 0.06
Раздел 2. Монтажные работы
7 | ТЕР33-04-016-02 Пр.Минстроя Краснояр.кр. от 12.11.10 №237-О | Развозка конструкций и материалов опор ВЛ 0,38-10 кВ по трассе одностоечных железобетонных опор | 1 опора | 40 | 63.77 | 4.13 | 59.64 | 7.13 | 2551 | 165 | 2386 | 285 | 0.44 | 17.6 | 0.48 | 19.2
8 | ТЕР33-04-016-04 Пр.Минстроя Краснояр.кр. от 12.11.10 №237-О | Развозка конструкций и материалов опор ВЛ 0,38-10 кВ по трассе приставок железобетонных | 1 опора | 40 | 58.52 | 3.85 | 54.67 | 6.54 | 2341 | 154 | 2187 | 262 | 0.41 | 16.4 | 0.44 | 17.6
9 | ТЕР33-04-003-07 Пр.Минстроя Краснояр.кр. от 12.11.10 №237-О | Установка железобетонных опор ВЛ 0,38; 6-10 кВ c траверсами с одинарными приставками одностоечных 245,65 = 252,01 - 6 x 1,06 (3.6 При бурении котлованов для опор ВЛ 0,38-10 кВ на глубину более 2х м к затратам на бурение (с последующим уточнением норм) ОЗП=1,25; ЭМ=1,25 к расх.; ЗПМ=1,25; ТЗ=1,25; ТЗМ=1,25) | 1 опора | 40 | 303.89 | 73.06 | 218.15 | 12.44 | 12156 | 2922 | 8726 | 498 | 7.2625 | 290.5 | 0.975 | 39
10 | ТЕР33-04-008-03 Пр.Минстроя Краснояр.кр. от 12.11.10 №237-О | Подвеска изолированных проводов ВЛ 0,38 кВ c помощью механизмов 1 205,25 = 1 838,30 - 6 x 82,94 - 2,1 x 64,48 | 1 км изолированного провода с несколькими жилами при 30 опорах | 0,9 900/1000 | 1205.25 | 368.54 | 835.1 | 76.38 | 1085 | 332 | 752 | 69 | 34.9 | 31.41 | 5.6 | 5.04
11 | ТЕРм08-02-144-05 Пр.Минстроя Краснояр.кр. от 12.11.10 №237-О | Присоединение к зажимам жил проводов или кабелей сечением до 70 мм2 (1.8.3.ОППри производстве работ на высоте свыше расстояний, указанных в вводных указаниях к разделам сборника: при высоте свыше 2 до 8 м ОЗП=1,05; ТЗ=1,05) | 100 шт. | 0,46 46 / 100 | 223.86 | 219.68 |  |  | 103 | 101 |  |  | 19.845 | 9.13
12 | ТЕРм11-02-001-01 Пр.Минстроя Краснояр.кр. от 12.11.10 №237-О | Прибор, устанавливаемый на резьбовых соединениях, масса до 1,5 кг (изолятор штырьевой) | 1 шт. | 44 | 13.08 | 11.74 |  |  | 576 | 517 |  |  | 1.03 | 45.32
Монтаж вводов к домам
13 | ТЕР33-04-013-03 Пр.Минстроя Краснояр.кр. от 12.11.10 №237-О | Устройство ответвлений от ВЛ 0,38 кВ к зданиям с помощью механизмов при количестве проводов в ответвлении 4 | 1 ответвление | 44 | 204.18 | 34.66 | 162.31 | 17.47 | 8984 | 1525 | 7142 | 769 | 3.32 | 146.08 | 1.37 | 60.28
14 | ТЕРм08-02-144-06 Пр.Минстроя Краснояр.кр. от 12.11.10 №237-О | Присоединение к зажимам жил проводов или кабелей сечением до 150 мм2 | 100 шт. | 1,76 (44*4) / 100 | 320.68 | 314.39 |  |  | 564 | 553 |  |  | 28.4 | 49.98
Кабельная линия АВВГ 4х185, 4х240
Земляные работы траншея
15 | ТЕР01-02-057-02 Пр.Минстроя Краснояр.кр. от 12.11.10 №237-О | Разработка грунта вручную в траншеях глубиной до 2 м без креплений с откосами, группа грунтов 2 | 100 м3 грунта | 0,78 (80+50)*0,5*1,2/100 | 1381.38 | 1381.38 |  |  | 1077 | 1077 |  |  | 154 | 120.12
16 | ТЕРм08-02-142-01 Пр.Минстроя Краснояр.кр. от 12.11.10 №237-О | Устройство постели при одном кабеле в траншее | 100 м кабеля | 1,3 (80+50)/100 | 1912.13 | 73.39 | 1837.27 | 74.15 | 2486 | 95 | 2388 | 96 | 6.63 | 8.62 | 4.99 | 6.49
17 | ТЕР01-02-061-02 Пр.Минстроя Краснояр.кр. от 12.11.10 №237-О | Засыпка вручную траншей, пазух котлованов и ям, группа грунтов 2 | 100 м3 грунта | 0,78 (80+50)*0,5*1,2/100 | 838.84 | 838.84 |  |  | 654 | 654 |  |  | 97.2 | 75.82
18 | ТСЦ-408-0122 | Песок природный для строительных работ средний | м3 | 15,6 (80+50)*0,1*1,2 | 205.9 |  |  |  | 3212
Кабель в траншее
19 | ТЕРм08-02-141-04 Пр.Минстроя Краснояр.кр. от 12.11.10 №237-О | Кабель до 35 кВ в готовых траншеях без покрытий, масса 1 м до 6 кг ( АВВГ4х185, АВВГ4х240) | 100 м кабеля | 1,3 (80+50) / 100 | 1650.51 | 241.33 | 1304.99 | 87.78 | 2146 | 314 | 1696 | 114 | 21.8 | 28.34 | 6.61 | 8.59
Заземление
20 | ТЕРм08-02-472-09 Пр.Минстроя Краснояр.кр. от 12.11.10 №237-О | Проводник заземляющий открыто по строительным основаниям из круглой стали диаметром 12 мм | 100 м | 0.36 | 1378.67 | 230.47 | 101.98 | 2.82 | 496 | 83 | 37 | 1 | 21.3 | 7.67 | 0.19 | 0.07
21 | ТЕР33-03-004-01 Пр.Минстроя Краснояр.кр. от 12.11.10 №237-О | Забивка вертикальных заземлителей механизированная на глубину до 5 м | 1 заземлитель | 40 | 162.19 | 7.88 | 108.3 | 6.75 | 6488 | 315 | 4332 | 270 | 0.81 | 32.4 | 0.61 | 24.4
Раздел 3. Пусконаладочные работы
22 | ТЕРп01-11-010-01 Пр.Минстроя Краснояр.кр. от 12.11.10 №237-О | Измерение сопротивления растеканию тока заземлителя | 1 измерение | 6 | 22.1 | 22.1 |  |  | 133 | 133 |  |  | 1.5 | 9
Раздел 4. Материалы
23 | ТСЦ-403-1191 | Стойка опоры ж/б | шт. | 40 | 1604.18 |  |  |  | 64167
24 | ФССЦ-21.2.01.01-0070 Приказ Минстроя России от 30.12.2016 №1039/пр | Провода самонесущие изолированные для воздушных линий электропередачи с алюминиевыми жилами марки: СИП-4 4х95-0,6/1,0 | 1000 м | 0,1 100/1000 | 39739.01 |  |  |  | 3974
25 | ФССЦ-21.2.01.01-0069 Приказ Минстроя России от 30.12.2016 №1039/пр | Провода самонесущие изолированные для воздушных линий электропередачи с алюминиевыми жилами марки: СИП-4 4х70-0,6/1,0 | 1000 м | 0,8 800/1000 | 30901.35 |  |  |  | 24721
26 | ТСЦ-110-0101 | Крюки монтажные | шт. | 30 | 13.67 |  |  |  | 410
27 | ФССЦ-20.1.01.01-0013 Приказ Минстроя России от 30.12.2016 №1039/пр | Зажим анкерный : SO 275S | 100 шт | 0,6 60/100 | 13135 |  |  |  | 7881
28 | ФССЦ-20.1.01.12-0031 Приказ Минстроя России от 30.12.2016 №1039/пр | Зажим поддерживающий: марки SO 270 | 100 шт | 0,2 20/100 | 13036 |  |  |  | 2607
29 | ФССЦ-20.1.01.12-0032 Приказ Минстроя России от 30.12.2016 №1039/пр | Зажим поддерживающий: марки SO 140.02 | 100 шт | 0,03 3/100 | 14164 |  |  |  | 425
30 | ТСЦ-111-3103 | Зажим прокалывающий Р50/95 | шт. | 30 | 107.05 |  |  |  | 3212
31 | ТСЦ-111-3103 | Зажим прокалывающий Р16/50 | шт. | 20 | 107.05 |  |  |  | 2141
32 | ТСЦ-509-0438 | Зажим соединительный: прессуемый S J8.70 | шт. | 3 | 87.06 |  |  |  | 261
33 | ФССЦ-21.2.01.01-0062 Приказ Минстроя России от 30.12.2016 №1039/пр | Провода самонесущие изолированные для воздушных линий электропередачи с алюминиевыми жилами марки: СИП-4 2х16-0,6/1,0 | 1000 м | 0,8 800/1000 | 4805.96 |  |  |  | 3845
34 | ФССЦ-21.1.06.08-0354 Приказ Минстроя России от 30.12.2016 №1039/пр | Кабель силовой с алюминиевыми жилами с поливинилхлоридной изоляцией и оболочкой, не распространяющий горение, с низким дымо- и газовыделением марки: АВВГ, напряжением 1,0 кВ, с числом жил - 4 и сечением 185 мм2 | 1000 м | 0,08 80/1000 | 128053.07 |  |  |  | 10244
35 | ФССЦ-21.1.06.08-0355 Приказ Минстроя России от 30.12.2016 №1039/пр | Кабель силовой с алюминиевыми жилами с поливинилхлоридной изоляцией и оболочкой, не распространяющий горение, с низким дымо- и газовыделением марки: АВВГ, напряжением 1,0 кВ, с числом жил - 4 и сечением 240 мм2 | 1000 м | 0,05 50/1000 | 164115.2 |  |  |  | 8206
36 | ТСЦ-101-2552 | Лента бандажная СОТ37 | м | 100 | 7.93 |  |  |  | 793
37 | ТСЦ-111-3170 | Скрепа СОТ36 | шт. | 200 | 2.38 |  |  |  | 476
38 | ТСЦ-509-0047 | Колпачок изолирующий РК 99.95 | 10 шт. | 2,1 21/10 | 658.12 |  |  |  | 1382
39 | ТСЦ-111-3161 | Хомут кабельный пластиковый | шт. | 70 | 1.08 |  |  |  | 76
40 | ТСЦ-111-3103 | Зажим прокалывающий Р645 | шт. | 90 | 107.05 |  |  |  | 9635
41 | ТСЦ-509-0453 | Изолированная скоба для переносного заземления ST208.1 | шт. | 6 | 23.24 |  |  |  | 139
Итого прямые затраты по смете в базисных ценах | [8 empty] | 200845 | 10645 | 39139 | 3109 |  | 1051.63 |  | 239.13
Итого прямые затраты по смете с учетом коэффициентов к итогам | [8 empty] | 210802 | 12775 | 46966 | 3730 |  | 1261.96 |  | 286.95
Итого прямые затраты по смете с учетом индексов, в текущих ценах | [8 empty] | 1345527 | 241828 | 346139 | 70609 |  | 1261.96 |  | 286.95
Накладные расходы | [8 empty] | 261616
Сметная прибыль | [8 empty] | 146253
Итоги по смете:
Итоги по Строительным работам
Линии электропередачи:
Итого Поз. 1-3, 7-10, 13, 21 | [8 empty] | 44137 | 6478 | 34992 | 2897 |  | 640.79 |  | 223.92
Всего с учетом "МДС35 пр.1 т.1 п.5._Производство строительных и других работ вблизи объектов, находящихся под высоким напряжением, в том числе в охранной зоне действующей воздушной линии электропередачи ОЗП=1,2; ЭМ=1,2; ЗПМ=1,2; ТЗ=1,2; ТЗМ=1,2" | [8 empty] | 52431 | 7774 | 41990 | 3476 |  | 768.95 |  | 268.7
Всего с учетом "Индексы пересчета сметной стоимости. ИСМ 81-24-2018-04 Красноярский край (Воздушная прокладка на железобетонных столбах кабеля с алюм. жилами -до 6 кВ) 4 квартал 2018 г.ТЕР ОЗП=18,93; ЭМ=7,37; ЗПМ=18,93; МАТ=5,06" | [8 empty] | 470123 | 147162 | 309466 | 65801 |  | 768.95 |  | 268.7
Накладные расходы 89% = 105%*0,85 ФОТ (от 212 963) | [8 empty] | 189537
Сметная прибыль 48% = 60%*0,8 ФОТ (от 212 963) | [8 empty] | 102222
Итого c накладными и см. прибылью | [8 empty] | 761882 |  |  |  |  | 768.95 |  | 268.7
Земляные работы, выполняемые ручным способом:
Итого Поз. 15, 17 | [8 empty] | 1731 | 1731 |  |  |  | 195.94
Всего с учетом "МДС35 пр.1 т.1 п.5._Производство строительных и других работ вблизи объектов, находящихся под высоким напряжением, в том числе в охранной зоне действующей воздушной линии электропередачи ОЗП=1,2; ЭМ=1,2; ЗПМ=1,2; ТЗ=1,2; ТЗМ=1,2" | [8 empty] | 2077 | 2077 |  |  |  | 235.13
Всего с учетом "Индексы пересчета сметной стоимости. ИСМ 81-24-2018-04 Красноярский край (Воздушная прокладка на железобетонных столбах кабеля с алюм. жилами -до 6 кВ) 4 квартал 2018 г.ТЕР ОЗП=18,93; ЭМ=7,37; ЗПМ=18,93; МАТ=5,06" | [8 empty] | 39318 | 39318 |  |  |  | 235.13
Накладные расходы 68% = 80%*0,85 ФОТ (от 39 318) | [8 empty] | 26736
Сметная прибыль 36% = 45%*0,8 ФОТ (от 39 318) | [8 empty] | 14154
Итого c накладными и см. прибылью | [8 empty] | 80208 |  |  |  |  | 235.13
Материалы для строительных работ:
Итого Поз. 23, 26, 30-32, 36-41 | [8 empty] | 82692
Всего с учетом "Индексы пересчета сметной стоимости. ИСМ 81-24-2018-04 Красноярский край (Воздушная прокладка на железобетонных столбах кабеля с алюм. жилами -до 6 кВ) 4 квартал 2018 г.ТЕР ОЗП=18,93; ЭМ=7,37; ЗПМ=18,93; МАТ=5,06" | [8 empty] | 418422
Материалы:
Итого Поз. 24-25, 27-29, 33-35 | [8 empty] | 61903
Всего с учетом "Индексы пересчета сметной стоимости. ИСМ 81-24-2018-04 Красноярский край (Воздушная прокладка на железобетонных столбах кабеля с алюм. жилами до 6 кВ) 4 квартал 2018 г.ФЕР ОЗП=21,76; ЭМ=9,33; ЗПМ=21,76; МАТ=4,95" | [8 empty] | 306420
Итого | [8 empty] | 1566932 |  |  |  |  | 1004.08 |  | 268.7
Итоги по Монтажным работам
Электромонтажные работы на других объектах:
Итого Поз. 4, 6, 11, 14, 16, 18-20 | [8 empty] | 9311 | 1424 | 4147 | 212 |  | 128.86 |  | 15.21
Всего с учетом "МДС35 пр.1 т.1 п.5._Производство строительных и других работ вблизи объектов, находящихся под высоким напряжением, в том числе в охранной зоне действующей воздушной линии электропередачи ОЗП=1,2; ЭМ=1,2; ЗПМ=1,2; ТЗ=1,2; ТЗМ=1,2" | [8 empty] | 10425 | 1709 | 4976 | 254 |  | 154.63 |  | 18.25
Всего с учетом "Индексы пересчета сметной стоимости. ИСМ 81-24-2018-04 Красноярский край (Воздушная прокладка на железобетонных столбах кабеля с алюм. жилами -до 6 кВ) 4 квартал 2018 г.ТЕР ОЗП=18,93; ЭМ=7,37; ЗПМ=18,93; МАТ=5,06" | [8 empty] | 87948 | 32351 | 36673 | 4808 |  | 154.63 |  | 18.25
Накладные расходы 81% = 95%*0,85 ФОТ (от 37 159) | [8 empty] | 30099
Сметная прибыль 52% = 65%*0,8 ФОТ (от 37 159) | [8 empty] | 19323
Итого c накладными и см. прибылью | [8 empty] | 137370 |  |  |  |  | 154.63 |  | 18.25
Монтаж оборудования:
Итого Поз. 5, 12 | [8 empty] | 938 | 879 |  |  |  | 77.04
Всего с учетом "МДС35 пр.1 т.1 п.5._Производство строительных и других работ вблизи объектов, находящихся под высоким напряжением, в том числе в охранной зоне действующей воздушной линии электропередачи ОЗП=1,2; ЭМ=1,2; ЗПМ=1,2; ТЗ=1,2; ТЗМ=1,2" | [8 empty] | 1114 | 1055 |  |  |  | 92.45
Всего с учетом "Индексы пересчета сметной стоимости. ИСМ 81-24-2018-04 Красноярский край (Воздушная прокладка на железобетонных столбах кабеля с алюм. жилами -до 6 кВ) 4 квартал 2018 г.ТЕР ОЗП=18,93; ЭМ=7,37; ЗПМ=18,93; МАТ=5,06" | [8 empty] | 20270 | 19971 |  |  |  | 92.45
Накладные расходы 68% = 80%*0,85 ФОТ (от 19 971) | [8 empty] | 13580
Сметная прибыль 48% = 60%*0,8 ФОТ (от 19 971) | [8 empty] | 9586
Итого c накладными и см. прибылью | [8 empty] | 43436 |  |  |  |  | 92.45
Итого | [8 empty] | 180806 |  |  |  |  | 247.08 |  | 18.25
Итоги по Прочим затратам
Пусконаладочные работы: 'вхолостую' - 80%, 'под нагрузкой' - 20%:
Итого Поз. 22 | [8 empty] | 133 | 133 |  |  |  | 9
Всего с учетом "МДС40 т.2 п.4._В охранной зоне воздушных линий электропередачи, в местах прохода коммуникаций электроснабжения, в действующих электроустановках (без оформления наряда-допуска или распоряжения), вблизи конструкций и предметов, находящихся подд напряжением (в случаях, когда полное снятие напряжения по производственным условиям невозможно), если это связано с ограничением действий исполнителей работ специальными требованиями техники безопасности (с учетом письма Госстроя от 14.02.2006 № СК-481/02) ОЗП=1,2; ТЗ=1,2" | [8 empty] | 160 | 160 |  |  |  | 10.8
Всего с учетом "Индексы пересчета сметной стоимости. ПНР. ИСМ 81-24-2018-04 Красноярский край 4 квартал 2018 г.ТЕР ОЗП=18,91" | [8 empty] | 3026 | 3026 |  |  |  | 10.8
Накладные расходы 55% = 65%*0,85 ФОТ (от 3 026) | [8 empty] | 1664
Сметная прибыль 32% = 40%*0,8 ФОТ (от 3 026) | [8 empty] | 968
Итого c накладными и см. прибылью | [8 empty] | 5658 |  |  |  |  | 10.8
Итого | [8 empty] | 5658 |  |  |  |  | 10.8
Итого | [8 empty] | 1753396 |  |  |  |  | 1261.96 |  | 286.95
В том числе:
Материалы | [8 empty] | 757560
Машины и механизмы | [8 empty] | 346139
ФОТ | [8 empty] | 312437
Накладные расходы | [8 empty] | 261616
Сметная прибыль | [8 empty] | 146253
Итого СМР для расчета лимитированных затрат | [8 empty] | 1747738
Производство работ в зимнее время (ГСН 81-05-2007, табл.4, п.2.6 3,7*1,05= 3,885% от 1747738 | [8 empty] | 67900
Итого | [8 empty] | 1815638
Итого с прочими затратами (5 658) | [8 empty] | 1821296
Дефлятор 2018/2019 1 821 296 * 1,044 | [8 empty] | 1901433
Непредвиденные затраты 3% от 1901433 | [8 empty] | 57043
Итого с учетом доп. работ и затрат | [8 empty] | 1958476
НДС 20% от 1958476 | [8 empty] | 391695.2
ВСЕГО по смете | [8 empty] | 2350171.2 |  |  |  |  | 1261.96 |  | 286.95
Главный инженер УКС: ___________________________ К.Г. Сечин
(должность, подпись, расшифровка)
Составил ведущий инженер: ___________________________Е.А. Спиридонова
(должность, подпись, расшифровка)
Подписано с использованием электронной цифровой подписи от 19.12.2018 серийный номер 01 af 63 e0 7a c4 0c d2 80 e9 11 40 03 61 fc ea 7e

## Н_ИНФ04670
СОГЛАСОВАНО: | [12 empty] | УТВЕРЖДАЮ:
Начальник управления капитального
строительства ООО "КрасКом"
_________________ | [10 empty] | __________________________ О.В. Князев
" _____ " ________________ 2019 г. | [10 empty] | "____"__________________________2019 г.
(наименование стройки)
ЛОКАЛЬНЫЙ СМЕТНЫЙ РАСЧЕТ № 02-09-09
(локальная смета)
|  | на | Выполнение работ по реконструкции КЛ 6кВ от РП-10-116 по ул, Рейдовая, 57Г до РУ-32А
(наименование работ и затрат, наименование объекта)
Основание:
|  |  | Сметная стоимость _______________________________________________________________________________________________ | [5 empty] | ___________________________3872402,15 |  | руб.
|  |  | строительных работ _______________________________________________________________________________________________ | [5 empty] | _______________________________________________________________________________________________2129755,97 |  | руб.
|  |  | монтажных работ _______________________________________________________________________________________________ | [5 empty] | _______________________________________________________________________________________________751551,08 |  | руб.
|  |  | прочих _______________________________________________________________________________________________ | [5 empty] | _______________________________________________________________________________________________7722,99 |  | руб.
|  |  | Средства на оплату труда _______________________________________________________________________________________________ | [5 empty] | ___________________________832582,27 |  | руб.
|  |  | Сметная трудоемкость _______________________________________________________________________________________________ | [5 empty] | _______________________________________________________________________________________________4022,55 |  | чел.час
Составлен(а) в текущих (прогнозных) ценах по состоянию на 2019 г.
№ пп | Обосно- вание | Наименование | Ед. изм. | Кол. | Стоимость единицы, руб. |  |  |  | Общая стоимость, руб. |  |  |  | Т/з осн. раб.на ед. | Т/з осн. раб. Всего | Т/з мех. на ед. | Т/з мех. Всего
[5 empty] | Всего | В том числе |  |  | Всего | В том числе
[6 empty] | Осн.З/п | Эк.Маш | З/пМех |  | Осн.З/п | Эк.Маш | З/пМех
1 | 2 | 3 | 4 | 5 | 6 | 7 | 8 | 9 | 10 | 11 | 12 | 13 | 14 | 15 | 16 | 17
Раздел 1. Новый Раздел
1 | ТЕРр68-12-4 Пр.Минстроя Краснояр.кр. от 12.11.10 №237-О | Разборка покрытий и оснований асфальтобетонных с помощью молотков отбойных | 100 м3 конструкций | 0,05 50*0,10/100 | 9948.64 | 2326.43 | 7622.21 | 466.47 | 497.43 | 116.32 | 381.11 | 23.32 | 243.35 | 12.17 | 41.39 | 2.07
2 | ФССЦпг-01-01-01-043 Приказ Минстроя России от 30.12.2016 №1039/пр | Погрузо-разгрузочные работы при автомобильных перевозках: Погрузка мусора строительного с погрузкой экскаваторами емкостью ковша до 0,5 м3 | 1 т груза | 11,4 5*2,4*0,95 | 3.28 |  | 3.28 |  | 37.39 |  | 37.39
3 | ФССЦпг-01-01-01-043 Приказ Минстроя России от 30.12.2016 №1039/пр | Погрузо-разгрузочные работы при автомобильных перевозках: Погрузка мусора строительного с погрузкой экскаваторами емкостью ковша до 0,5 м3 | 1 т груза | 0,6 5*2,4*0,05 | 3.28 |  | 3.28 |  | 1.97 |  | 1.97
4 | ТЕРр68-14-1 Пр.Минстроя Краснояр.кр. от 12.11.10 №237-О | Разборка бортовых камней на бетонном основании | 100 м | 0,1 окр(10/100;2) | 2395.58 | 677.82 | 1717.76 | 104.06 | 239.56 | 67.78 | 171.78 | 10.41 | 68.26 | 6.83 | 9.4 | 0.94
5 | ФССЦпг-01-01-01-043 Приказ Минстроя России от 30.12.2016 №1039/пр | Погрузо-разгрузочные работы при автомобильных перевозках: Погрузка мусора строительного с погрузкой экскаваторами емкостью ковша до 0,5 м3 | 1 т груза | 2,33 окр((10*0,043*2,4+10*0,059*2,4)*0,95;2) | 3.28 |  | 3.28 |  | 7.64 |  | 7.64
6 | ФССЦпг-01-01-01-041 Приказ Минстроя России от 30.12.2016 №1039/пр | Погрузо-разгрузочные работы при автомобильных перевозках: Погрузка мусора строительного с погрузкой вручную | 1 т груза | 0,12 окр((10*0,043*2,4+10*0,059*2,4)*0,05;2) | 42.98 |  | 42.98 |  | 5.16 |  | 5.16
7 | ФССЦпг-03-21-01-010 Приказ Минстроя России от 30.12.2016 №1039/пр | Перевозка грузов автомобилями-самосвалами грузоподъемностью 10 т работающих вне карьера на расстояние: I класс груза до 10 км | 1 т груза | 14,45 11,4+2,33+0,12+0,6 | 11.42 |  | 11.42 |  | 165.02 |  | 165.02
8 | ТЕР01-02-055-02 Пр.Минстроя Краснояр.кр. от 12.11.10 №237-О | Разработка грунта вручную с креплениями в траншеях шириной до 2 м, глубиной до 2 м, группа грунтов 2 | 100 м3 грунта | 12 1000*1,2/100 | 1821.96 | 1821.96 |  |  | 21863.52 | 21863.52 |  |  | 189 | 2268
9 | ТЕР01-02-061-01 Пр.Минстроя Краснояр.кр. от 12.11.10 №237-О | Засыпка вручную траншей, пазух котлованов и ям, группа грунтов 1 | 100 м3 грунта | 6 1000*0,5*1,2/100 | 763.76 | 763.76 |  |  | 4582.56 | 4582.56 |  |  | 88.5 | 531
10 | ТЕР22-05-002-09 Пр.Минстроя Краснояр.кр. от 12.11.10 №237-О | Продавливание без разработки грунта (прокол) на длину до 30 м труб диаметром 150 мм | 100 м продавливания | 0,3 30/100 | 31491.75 | 3219.3 | 16733.12 | 4641.44 | 9447.53 | 965.79 | 5019.94 | 1392.43 | 286.67 | 86 | 280.28 | 84.08
11 | ТЕРм08-02-142-01 Пр.Минстроя Краснояр.кр. от 12.11.10 №237-О | Устройство постели при одном кабеле в траншее | 100 м кабеля | 10 1000/100 | 1912.13 | 73.39 | 1837.27 | 74.15 | 19121.3 | 733.9 | 18372.7 | 741.5 | 6.63 | 66.3 | 4.99 | 49.9
12 | ТЕРм08-02-143-01 Пр.Минстроя Краснояр.кр. от 12.11.10 №237-О | Покрытие кабеля, проложенного в траншее кирпичом одного кабеля | 100 м кабеля | 10 1000/100 | 1634.64 | 72.07 | 1561.13 | 63.01 | 16346.4 | 720.7 | 15611.3 | 630.1 | 6.51 | 65.1 | 4.24 | 42.4
13 | ТЕРм08-02-141-05 Пр.Минстроя Краснояр.кр. от 12.11.10 №237-О | Кабель до 35 кВ в готовых траншеях без покрытий, масса 1 м до 9 кг | 100 м кабеля | 10 1000/100 | 1939.95 | 243.54 | 1592.18 | 99.32 | 19399.5 | 2435.4 | 15921.8 | 993.2 | 22 | 220 | 7.39 | 73.9
14 | ТЕРм08-02-165-08 Пр.Минстроя Краснояр.кр. от 12.11.10 №237-О | Муфта концевая эпоксидная для 3-жильного кабеля напряжением до 10 кВ, сечение одной жилы до 185 мм2 | 1 шт. | 2 | 1542.86 | 105.94 | 1430.17 | 119.33 | 3085.72 | 211.88 | 2860.34 | 238.66 | 9.57 | 19.14 | 8.03 | 16.06
15 | ТЕРм08-02-167-09 Пр.Минстроя Краснояр.кр. от 12.11.10 №237-О | Муфта соединительная эпоксидная для 3-4-жильного кабеля напряжением до 10 кВ, сечение жил до 185 мм2 | 1 шт. | 4 | 371.95 | 131.73 | 11.05 | 0.45 | 1487.8 | 526.92 | 44.2 | 1.8 | 11.9 | 47.6 | 0.03 | 0.12
Раздел 2. Новый Раздел
16 | ТЕРп01-12-027-01 Пр.Минстроя Краснояр.кр. от 12.11.10 №237-О | Испытание кабеля силового длиной до 500 м напряжением до 10 кВ | 1 испытание | 2 | 79.13 | 79.13 |  |  | 158.26 | 158.26 |  |  | 6 | 12
17 | ТЕРп01-12-027-04 Пр.Минстроя Краснояр.кр. от 12.11.10 №237-О | За каждые последующие 500 м испытания силового кабеля напряжением до 10 кВ добавлять к расценке 01-12-027-01 | 500 м кабеля | 1 | 23.74 | 23.74 |  |  | 23.74 | 23.74 |  |  | 1.8 | 1.8
Раздел 3. Материалы
18 | ФССЦ-21.1.06.08-0329 Приказ Минстроя России от 30.12.2016 №1039/пр | Кабель силовой с алюминиевыми жилами с поливинилхлоридной изоляцией и оболочкой, не распространяющий горение, с низким дымо- и газовыделением марки: ААБл напряжением 1,0 кВ, с числом жил - 3 и сечением 185 мм2 | 1000 м | 1 1000/1000 | 77857.91 |  |  |  | 77857.91
19 | ТСЦ-408-0122 | Песок природный для строительных работ средний | м3 | 50 0,5*0,1*1000 | 205.9 |  |  |  | 10295
20 | ТСЦ-404-0007 | Кирпич керамический одинарный, размером 250х120х65 мм, марка 150 | 1000 шт. | 8 8*1000/1000 | 1729.11 |  |  |  | 13832.88
21 | ТСЦ-101-1887 | Трубы асбестоцементные ВТ6 х 150 тип 1 | м | 30 | 43.98 |  |  |  | 1319.4
22 | ФССЦ-20.2.09.04-0010 Приказ Минстроя России от 30.12.2016 №1039/пр | Муфта термоусаживаемая соединительная для кабеля с полиэтиленовой или бумажной изоляцией на напряжение до 10 кВ, марки СТп-10-3х(150-240) мм2 | шт | 4 | 776.69 |  |  |  | 3106.76
23 | ФССЦ-20.2.09.08-0027 Приказ Минстроя России от 30.12.2016 №1039/пр | Муфта термоусаживаемая концевая внутренней установки для кабеля с пропитанной бумажной изоляцией на напряжение до 10 кВ, марки КВТп10-150/240 с болтовыми наконечниками и комплектом пайки для присоединения заземления | компл. | 2 | 461.71 |  |  |  | 923.42
Раздел 4. Восстановление благоустройства
24 | ТЕР27-02-010-02 Пр.Минстроя Краснояр.кр. от 12.11.10 №237-О | Установка бортовых камней бетонных при других видах покрытий (БР100.30.15) | 100 м бортового камня | 0,1 окр(10/100;2) | 5242.02 | 740.26 | 99.05 | 10.1 | 524.2 | 74.03 | 9.91 | 1.01 | 76.08 | 7.61 | 0.68 | 0.07
25 | ТСЦ-403-0052 | Камни бортовые бетонные, марка 400 | м3 | 0,43 10*0,043 | 1638.39 |  |  |  | 704.51
26 | ТЕР27-04-009-01 Пр.Минстроя Краснояр.кр. от 12.11.10 №237-О | Устройство оснований толщиной 12 см из щебня фракции 70-120 мм однослойных | 1000 м2 основания | 0,05 50/1000 | 36319.45 | 499.36 | 5358.53 | 543.15 | 1815.97 | 24.97 | 267.93 | 27.16 | 53.18 | 2.66 | 36.21 | 1.81
27 | ТЕР27-04-009-03 Пр.Минстроя Краснояр.кр. от 12.11.10 №237-О | На каждый 1 см изменения толщины слоя добавлять или исключать к расценкам 27-04-009-01, 27-04-009-02 (до толщ. 20 см ПЗ=8 (ОЗП=8; ЭМ=8 к расх.; ЗПМ=8; МАТ=8 к расх.; ТЗ=8; ТЗМ=8)) | 1000 м2 основания | 0,05 | 21095.12 | 51.12 | 2547.84 | 266.4 | 1054.76 | 2.56 | 127.39 | 13.32 | 5.44 | 0.27 | 18.8 | 0.94
28 | ТЕР27-06-026-01 Пр.Минстроя Краснояр.кр. от 12.11.10 №237-О | Розлив вяжущих материалов | 1 т | 0,017 окр(0,05*1000*0,33/1000;3) | 1392.95 |  | 60.21 | 8.4 | 23.68 |  | 1.02 | 0.14 |  |  | 0.66 | 0.01
29 | ТЕР27-06-020-03 Пр.Минстроя Краснояр.кр. от 12.11.10 №237-О | Устройство покрытия толщиной 4 см из горячих асфальтобетонных смесей плотных крупнозернинистых типа АБ, плотность каменных материалов 2,5-2,9 т/м3 (нижний слой) | 1000 м2 покрытия | 0,05 | 46609.05 | 423.98 | 3005.99 | 289.06 | 2330.45 | 21.2 | 150.3 | 14.45 | 38.3 | 1.92 | 19.08 | 0.95
30 | ТЕР27-06-021-03 Пр.Минстроя Краснояр.кр. от 12.11.10 №237-О | На каждые 0,5 см изменения толщины покрытия добавлять или исключать к расценке 27-06-020-03 (Добавить до толщины 5 см. ПЗ=2 (ОЗП=2; ЭМ=2 к расх.; ЗПМ=2; МАТ=2 к расх.; ТЗ=2; ТЗМ=2)) | 1000 м2 покрытия | 0,05 | 10773.6 | 2 | 10.84 |  | 538.68 | 0.1 | 0.54 |  | 0.18 | 0.01
31 | ТЕР27-06-026-01 Пр.Минстроя Краснояр.кр. от 12.11.10 №237-О | Розлив вяжущих материалов | 1 т | 0,017 окр(0,05*1000*0,33/1000;3) | 1392.95 |  | 60.21 | 8.4 | 23.68 |  | 1.02 | 0.14 |  |  | 0.66 | 0.01
32 | ТЕР27-06-020-01 Пр.Минстроя Краснояр.кр. от 12.11.10 №237-О | Устройство покрытия толщиной 4 см из горячих асфальтобетонных смесей плотных мелкозернистых типа АБВ, плотность каменных материалов 2,5-2,9 т/м3 (верхний слой) | 1000 м2 покрытия | 0,05 | 48622.38 | 423.98 | 3005.99 | 289.06 | 2431.12 | 21.2 | 150.3 | 14.45 | 38.3 | 1.92 | 19.08 | 0.95
33 | ТЕР27-06-021-01 Пр.Минстроя Краснояр.кр. от 12.11.10 №237-О | На каждые 0,5 см изменения толщины покрытия добавлять или исключать к расценке 27-06-020-01 (Добавить до толщины 5 см. ПЗ=2 (ОЗП=2; ЭМ=2 к расх.; ЗПМ=2; МАТ=2 к расх.; ТЗ=2; ТЗМ=2)) | 1000 м2 покрытия | 0,05 | 11278.44 | 2 | 11.48 |  | 563.92 | 0.1 | 0.57 |  | 0.18 | 0.01
34 | ТЕР47-01-046-03 Пр.Минстроя Краснояр.кр. от 12.11.10 №237-О | Подготовка почвы для устройства партерного и обыкновенного газона с внесением растительной земли слоем 15 см механизированным способом | 100 м2 | 0,05 окр(5/100;2) | 3665.15 | 320.63 | 8.67 | 1.04 | 183.26 | 16.03 | 0.43 | 0.05 | 35.08 | 1.75 | 0.07
35 | ТЕР47-01-046-05 Пр.Минстроя Краснояр.кр. от 12.11.10 №237-О | На каждые 5 см изменения толщины слоя добавлять или исключать к расценкам с 47-01-046-01 по 47-01-046-04 | 100 м2 | -0,05 | 1161.95 | 50 |  |  | -58.1 | -2.5 |  |  | 5.47 | -0.27
36 | ТЕР47-01-046-06 Пр.Минстроя Краснояр.кр. от 12.11.10 №237-О | Посев газонов партерных, мавританских и обыкновенных вручную | 100 м2 | 0,05 | 1545.26 | 58.28 | 438.18 | 34.94 | 77.26 | 2.91 | 21.91 | 1.75 | 5.99 | 0.3 | 2.74 | 0.14
Итого прямые затраты по смете в базисных ценах | [8 empty] | 214019.26 | 32567.37 | 59331.67 | 4103.89 |  | 3352.12 |  | 274.35
Итого прямые затраты по смете с учетом коэффициентов к итогам | [8 empty] | 232355.65 | 39080.85 | 71154.58 | 4924.67 |  | 4022.55 |  | 329.23
Итого прямые затраты по смете с учетом индексов, в текущих ценах | [8 empty] | 1923707.64 | 739407.5 | 471339.29 | 93174.77 |  | 4022.55 |  | 329.23
Накладные расходы | [8 empty] | 613691.63
Сметная прибыль | [8 empty] | 351630.77
Итоги по смете:
Итоги по Строительным работам
Благоустройство (ремонтно-строительные):
Итого Поз. 1, 4 | [8 empty] | 736.99 | 184.1 | 552.89 | 33.73 |  | 19 |  | 3.01
Всего с учетом "5. Производство строительных и других работ вблизи объектов, находящихся под высоким напряжением, в том числе в охранной зоне действующей воздушной линии электропередачи ОЗП=1,2; ЭМ=1,2; ЗПМ=1,2; ТЗ=1,2; ТЗМ=1,2" | [8 empty] | 884.39 | 220.92 | 663.47 | 40.48 |  | 22.8 |  | 3.61
Всего с учетом "Индексы 4 квартала 2018г. (Подземная прокладка алюм. жилы - 6 кВ) ТЕР ОЗП=18,92; ЭМ=6,6; ЗПМ=18,92; МАТ=2,7" | [8 empty] | 8558.71 | 4179.81 | 4378.9 | 765.88 |  | 22.8 |  | 3.61
Накладные расходы 88% = 104%*0,85 ФОТ (от 4 945,69) | [8 empty] | 4352.21
Сметная прибыль 48% = 60%*0,8 ФОТ (от 4 945,69) | [8 empty] | 2373.93
Итого c накладными и см. прибылью | [8 empty] | 15284.85 |  |  |  |  | 22.8 |  | 3.61
Погрузо-разгрузочные работы:
Итого Поз. 2-3, 5-6 | [8 empty] | 52.16 |  | 52.16
Всего с учетом "Индексы 4 квартала 2018г. (Подземная прокладка алюм. жилы - 6 кВ) ФЕР ОЗП=21,77; ЭМ=11,78; ЗПМ=21,77; МАТ=7,38" | [8 empty] | 614.44 |  | 614.44
Перевозка грузов автотранспортом:
Итого Поз. 7 | [8 empty] | 165.02 |  | 165.02
Всего с учетом "Индекс 4 квартала 2018 г. на перевозку автомобилями-самосвалами грузоподъемностью 10 т ФЕР ЭМ=15,38" | [8 empty] | 2538.01 |  | 2538.01
Земляные работы, выполняемые ручным способом:
Итого Поз. 8-9 | [8 empty] | 26446.08 | 26446.08 |  |  |  | 2799
Всего с учетом "5. Производство строительных и других работ вблизи объектов, находящихся под высоким напряжением, в том числе в охранной зоне действующей воздушной линии электропередачи ОЗП=1,2; ЭМ=1,2; ЗПМ=1,2; ТЗ=1,2; ТЗМ=1,2" | [8 empty] | 31735.3 | 31735.3 |  |  |  | 3358.8
Всего с учетом "Индексы 4 квартала 2018г. (Подземная прокладка алюм. жилы - 6 кВ) ТЕР ОЗП=18,92; ЭМ=6,6; ЗПМ=18,92; МАТ=2,7" | [8 empty] | 600431.88 | 600431.88 |  |  |  | 3358.8
Накладные расходы 68% = 80%*0,85 ФОТ (от 600 431,88) | [8 empty] | 408293.68
Сметная прибыль 36% = 45%*0,8 ФОТ (от 600 431,88) | [8 empty] | 216155.48
Итого c накладными и см. прибылью | [8 empty] | 1224881.04 |  |  |  |  | 3358.8
Наружные сети водопровода, канализации, теплоснабжения, газопровода:
Итого Поз. 10 | [8 empty] | 9447.53 | 965.79 | 5019.94 | 1392.43 |  | 86 |  | 84.08
Всего с учетом "5. Производство строительных и других работ вблизи объектов, находящихся под высоким напряжением, в том числе в охранной зоне действующей воздушной линии электропередачи ОЗП=1,2; ЭМ=1,2; ЗПМ=1,2; ТЗ=1,2; ТЗМ=1,2" | [8 empty] | 10644.68 | 1158.95 | 6023.93 | 1670.92 |  | 103.2 |  | 100.9
Всего с учетом "Индексы 4 квартала 2018г. (Подземная прокладка алюм. жилы - 6 кВ) ТЕР ОЗП=18,92; ЭМ=6,6; ЗПМ=18,92; МАТ=2,7" | [8 empty] | 71032.13 | 21927.33 | 39757.94 | 31613.81 |  | 103.2 |  | 100.9
Накладные расходы 111% = 130%*0,85 ФОТ (от 53 541,14) | [8 empty] | 59430.67
Сметная прибыль 71% = 89%*0,8 ФОТ (от 53 541,14) | [8 empty] | 38014.21
Итого c накладными и см. прибылью | [8 empty] | 168477.01 |  |  |  |  | 103.2 |  | 100.9
Материалы для строительных работ:
Итого Поз. 18, 22-23 | [8 empty] | 81888.09
Всего с учетом "5. Производство строительных и других работ вблизи объектов, находящихся под высоким напряжением, в том числе в охранной зоне действующей воздушной линии электропередачи ОЗП=1,2; ЭМ=1,2; ЗПМ=1,2; ТЗ=1,2; ТЗМ=1,2" | [8 empty] | 81888.09
Всего с учетом "Индексы 4 квартала 2018г. (Подземная прокладка алюм. жилы - 6 кВ) ФЕР ОЗП=21,77; ЭМ=11,78; ЗПМ=21,77; МАТ=7,38" | [8 empty] | 604334.1
Материалы:
Итого Поз. 19-21, 25 | [8 empty] | 26151.79
Всего с учетом "5. Производство строительных и других работ вблизи объектов, находящихся под высоким напряжением, в том числе в охранной зоне действующей воздушной линии электропередачи ОЗП=1,2; ЭМ=1,2; ЗПМ=1,2; ТЗ=1,2; ТЗМ=1,2" | [8 empty] | 26151.79
Всего с учетом "Индексы 4 квартала 2018г. (Подземная прокладка алюм. жилы - 6 кВ) ТЕР ОЗП=18,92; ЭМ=6,6; ЗПМ=18,92; МАТ=2,7" | [8 empty] | 70609.83
Автомобильные дороги:
Итого Поз. 24, 26-33 | [8 empty] | 9306.46 | 144.16 | 708.98 | 70.67 |  | 14.4 |  | 4.74
Всего с учетом "5. Производство строительных и других работ вблизи объектов, находящихся под высоким напряжением, в том числе в охранной зоне действующей воздушной линии электропередачи ОЗП=1,2; ЭМ=1,2; ЗПМ=1,2; ТЗ=1,2; ТЗМ=1,2" | [8 empty] | 9477.09 | 172.99 | 850.78 | 84.8 |  | 17.28 |  | 5.69
Всего с учетом "Индексы 4 квартала 2018г. (Подземная прокладка алюм. жилы - 6 кВ) ТЕР ОЗП=18,92; ЭМ=6,6; ЗПМ=18,92; МАТ=2,7" | [8 empty] | 31712.08 | 3272.97 | 5615.15 | 1604.42 |  | 17.28 |  | 5.69
Накладные расходы 121% = 142%*0,85 ФОТ (от 4 877,39) | [8 empty] | 5901.64
Сметная прибыль 76% = 95%*0,8 ФОТ (от 4 877,39) | [8 empty] | 3706.82
Итого c накладными и см. прибылью | [8 empty] | 41320.54 |  |  |  |  | 17.28 |  | 5.69
Озеленение. Защитные лесонасаждения:
Итого Поз. 34-36 | [8 empty] | 202.42 | 16.44 | 22.34 | 1.8 |  | 1.78 |  | 0.14
Всего с учетом "5. Производство строительных и других работ вблизи объектов, находящихся под высоким напряжением, в том числе в охранной зоне действующей воздушной линии электропередачи ОЗП=1,2; ЭМ=1,2; ЗПМ=1,2; ТЗ=1,2; ТЗМ=1,2" | [8 empty] | 210.18 | 19.73 | 26.81 | 2.16 |  | 2.14 |  | 0.17
Всего с учетом "Индексы 4 квартала 2018г. (Подземная прокладка алюм. жилы - 6 кВ) ТЕР ОЗП=18,92; ЭМ=6,6; ЗПМ=18,92; МАТ=2,7" | [8 empty] | 992.07 | 373.29 | 176.95 | 40.87 |  | 2.14 |  | 0.17
Накладные расходы 98% = 115%*0,85 ФОТ (от 414,16) | [8 empty] | 405.88
Сметная прибыль 72% = 90%*0,8 ФОТ (от 414,16) | [8 empty] | 298.2
Итого c накладными и см. прибылью | [8 empty] | 1696.15 |  |  |  |  | 2.14 |  | 0.17
Итого | [8 empty] | 2129755.97 |  |  |  |  | 3504.22 |  | 110.37
Итоги по Монтажным работам
Электромонтажные работы на других объектах:
Итого Поз. 11 НР 95%=81%*0,85 ФОТ; СП 65% ФОТ
Итого Поз. 11 | [8 empty] | 19121.3 | 733.9 | 18372.7 | 741.5 |  | 66.3 |  | 49.9
Всего с учетом "5. Производство монтажных работ вблизи объектов, находящихся под высоким напряжением, в том числе в охранной зоне действующей воздушной линии электропередачи ОЗП=1,2; ЭМ=1,2; ЗПМ=1,2; ТЗ=1,2; ТЗМ=1,2" | [8 empty] | 22942.62 | 880.68 | 22047.24 | 889.8 |  | 79.56 |  | 59.88
Всего с учетом "Индексы 4 квартала 2018г. (Подземная прокладка алюм. жилы - 6 кВ) ТЕР ОЗП=18,92; ЭМ=6,6; ЗПМ=18,92; МАТ=2,7" | [8 empty] | 162213.94 | 16662.47 | 145511.78 | 16835.02 |  | 79.56 |  | 59.88
Накладные расходы 81% = 95%*0,85 ФОТ (от 33 497,49) | [8 empty] | 27132.97
Сметная прибыль 65% ФОТ (от 33 497,49) | [8 empty] | 21773.37
Итого c накладными и см. прибылью | [8 empty] | 211120.28 |  |  |  |  | 79.56 |  | 59.88
Итого Поз. 12-15 НР 95%=81%*0,85 ФОТ; СП 65%=52%*0,8 ФОТ
Итого Поз. 12-15 | [8 empty] | 40319.42 | 3894.9 | 34437.64 | 1863.76 |  | 351.84 |  | 132.48
Всего с учетом "5. Производство монтажных работ вблизи объектов, находящихся под высоким напряжением, в том числе в охранной зоне действующей воздушной линии электропередачи ОЗП=1,2; ЭМ=1,2; ЗПМ=1,2; ТЗ=1,2; ТЗМ=1,2" | [8 empty] | 47985.93 | 4673.88 | 41325.17 | 2236.51 |  | 422.21 |  | 158.98
Всего с учетом "Индексы 4 квартала 2018г. (Подземная прокладка алюм. жилы - 6 кВ) ТЕР ОЗП=18,92; ЭМ=6,6; ЗПМ=18,92; МАТ=2,7" | [8 empty] | 366540.51 | 88429.81 | 272746.12 | 42314.77 |  | 422.21 |  | 158.98
Накладные расходы 81% = 95%*0,85 ФОТ (от 130 744,58) | [8 empty] | 105903.11
Сметная прибыль 52% = 65%*0,8 ФОТ (от 130 744,58) | [8 empty] | 67987.18
Итого c накладными и см. прибылью | [8 empty] | 540430.8 |  |  |  |  | 422.21 |  | 158.98
Итого | [8 empty] | 751551.08 |  |  |  |  | 501.77 |  | 218.86
Итого | [8 empty] | 751551.08 |  |  |  |  | 501.77 |  | 218.86
Итоги по Прочим затратам
Пусконаладочные работы: 'вхолостую' - 80%, 'под нагрузкой' - 20%:
Итого Поз. 16-17 | [8 empty] | 182 | 182 |  |  |  | 13.8
Всего с учетом "МДС40 т.2 п.4. В охранной зоне воздушных линий электропередачи, в местах прохода коммуникаций электроснабжения, в действующих электроустановках (без оформления наряда-допуска или распоряжения), вблизи конструкций и предметов, находящихся подд напряжением (в случаях, когда полное снятие напряжения по производственным условиям невозможно), если это связано с ограничением действий исполнителей работ специальными требованиями техники безопасности (с учетом письма Госстроя от 14.02.2006 № СК-481/02) ОЗП=1,2; ТЗ=1,2" | [8 empty] | 218.4 | 218.4 |  |  |  | 16.56
Всего с учетом "ПНР ОЗП=18,91" | [8 empty] | 4129.94 | 4129.94 |  |  |  | 16.56
Накладные расходы 55% = 65%*0,85 ФОТ (от 4 129,94) | [8 empty] | 2271.47
Сметная прибыль 32% = 40%*0,8 ФОТ (от 4 129,94) | [8 empty] | 1321.58
Итого c накладными и см. прибылью | [8 empty] | 7722.99 |  |  |  |  | 16.56
Итого | [8 empty] | 7722.99 |  |  |  |  | 16.56
Итого | [8 empty] | 2889030.04 |  |  |  |  | 4022.55 |  | 329.23
В том числе:
Материалы | [8 empty] | 712960.85
Машины и механизмы | [8 empty] | 471339.29
ФОТ | [8 empty] | 832582.27
Накладные расходы | [8 empty] | 613691.63
Сметная прибыль | [8 empty] | 351630.77
Итого СМР для расчета лимитированных затрат | [8 empty] | 2881307.05
Производство работ в зимнее время ГСН 81-05-02-2007 табл.4 п. 2.6: 3,7%*1,05= 3,885% от 2881307,05 | [8 empty] | 111938.78
Итого | [8 empty] | 2993245.83
Итого с прочими затратами (7 722,99) | [8 empty] | 3000968.82
Непредвиденные затраты 3% от 3000968,82 | [8 empty] | 90029.06
Итого с непредвиденными | [8 empty] | 3090997.88
Дефлятор 2018/2019 3 090 997,88 * 1,044 | [8 empty] | 3227001.79
НДС 20% от 3227001,79 | [8 empty] | 645400.36
ВСЕГО по смете | [8 empty] | 3872402.15 |  |  |  |  | 4022.55 |  | 329.23
Главный инженер УКС: ___________________________ К.Г. Сечин
(должность, подпись, расшифровка)
Составил ведущий инженер: ___________________________Е.А. Спиридонова
(должность, подпись, расшифровка)
Подписано с использованием электронной цифровой подписи от 19.12.2018 серийный номер 01 af 63 e0 7a c4 0c d2 80 e9 11 40 03 61 fc ea 7e

## Н_ИНФ04678
СОГЛАСОВАНО: | [12 empty] | УТВЕРЖДАЮ:
Начальник управления капитального
строительства ООО "КрасКом"
_________________ | [10 empty] | __________________________ О.В. Князев
" _____ " ________________ 2019 г. | [10 empty] | "____"__________________________2019 г.
(наименование стройки)
ЛОКАЛЬНЫЙ СМЕТНЫЙ РАСЧЕТ № 02-10-10
(локальная смета)
|  | на | Замена кабельной линии 6кВ от ТП-655 по ул. 26 Бакинских комиссаров, 3Д до РУ-30 (яч. 3)
(наименование работ и затрат, наименование объекта)
Основание:
|  |  | Сметная стоимость _______________________________________________________________________________________________ | [5 empty] | ___________________________1637321,18 |  | руб.
|  |  | строительных работ _______________________________________________________________________________________________ | [5 empty] | _______________________________________________________________________________________________871211,17 |  | руб.
|  |  | монтажных работ _______________________________________________________________________________________________ | [5 empty] | _______________________________________________________________________________________________343736,11 |  | руб.
|  |  | прочих _______________________________________________________________________________________________ | [5 empty] | _______________________________________________________________________________________________6715,54 |  | руб.
|  |  | Средства на оплату труда _______________________________________________________________________________________________ | [5 empty] | ___________________________298863,91 |  | руб.
|  |  | Сметная трудоемкость _______________________________________________________________________________________________ | [5 empty] | _______________________________________________________________________________________________1256,49 |  | чел.час
Составлен(а) в текущих (прогнозных) ценах по состоянию на 2019 г.
№ пп | Обосно- вание | Наименование | Ед. изм. | Кол. | Стоимость единицы, руб. |  |  |  | Общая стоимость, руб. |  |  |  | Т/з осн. раб.на ед. | Т/з осн. раб. Всего | Т/з мех. на ед. | Т/з мех. Всего
[5 empty] | Всего | В том числе |  |  | Всего | В том числе
[6 empty] | Осн.З/п | Эк.Маш | З/пМех |  | Осн.З/п | Эк.Маш | З/пМех
1 | 2 | 3 | 4 | 5 | 6 | 7 | 8 | 9 | 10 | 11 | 12 | 13 | 14 | 15 | 16 | 17
Раздел 1. Новый Раздел
1 | ТЕРр68-12-4 Пр.Минстроя Краснояр.кр. от 12.11.10 №237-О | Разборка покрытий и оснований асфальтобетонных с помощью молотков отбойных | 100 м3 конструкций | 0,1 100*0,10/100 | 9948.64 | 2326.43 | 7622.21 | 466.47 | 994.86 | 232.64 | 762.22 | 46.65 | 243.35 | 24.34 | 41.39 | 4.14
2 | ФССЦпг-01-01-01-043 Приказ Минстроя России от 30.12.2016 №1039/пр | Погрузо-разгрузочные работы при автомобильных перевозках: Погрузка мусора строительного с погрузкой экскаваторами емкостью ковша до 0,5 м3 | 1 т груза | 22,8 10*2,4*0,95 | 3.28 |  | 3.28 |  | 74.78 |  | 74.78
3 | ФССЦпг-01-01-01-041 Приказ Минстроя России от 30.12.2016 №1039/пр | Погрузо-разгрузочные работы при автомобильных перевозках: Погрузка мусора строительного с погрузкой вручную | 1 т груза | 1,2 10*2,4*0,05 | 42.98 |  | 42.98 |  | 51.58 |  | 51.58
4 | ТЕРр68-14-1 Пр.Минстроя Краснояр.кр. от 12.11.10 №237-О | Разборка бортовых камней на бетонном основании | 100 м | 0,25 окр(25/100;2) | 2395.58 | 677.82 | 1717.76 | 104.06 | 598.9 | 169.46 | 429.44 | 26.02 | 68.26 | 17.07 | 9.4 | 2.35
5 | ФССЦпг-01-01-01-043 Приказ Минстроя России от 30.12.2016 №1039/пр | Погрузо-разгрузочные работы при автомобильных перевозках: Погрузка мусора строительного с погрузкой экскаваторами емкостью ковша до 0,5 м3 | 1 т груза | 5,81 окр((25*0,043*2,4+25*0,059*2,4)*0,95;2) | 3.28 |  | 3.28 |  | 19.06 |  | 19.06
6 | ФССЦпг-01-01-01-041 Приказ Минстроя России от 30.12.2016 №1039/пр | Погрузо-разгрузочные работы при автомобильных перевозках: Погрузка мусора строительного с погрузкой вручную | 1 т груза | 0,31 окр((25*0,043*2,4+25*0,059*2,4)*0,05;2) | 42.98 |  | 42.98 |  | 13.32 |  | 13.32
7 | ФССЦпг-03-21-01-010 Приказ Минстроя России от 30.12.2016 №1039/пр | Перевозка грузов автомобилями-самосвалами грузоподъемностью 10 т работающих вне карьера на расстояние: I класс груза до 10 км | 1 т груза | 30,12 22,8+5,81+0,31+1,2 | 11.42 |  | 11.42 |  | 343.97 |  | 343.97
8 | ТЕР01-02-055-02 Пр.Минстроя Краснояр.кр. от 12.11.10 №237-О | Разработка грунта вручную с креплениями в траншеях шириной до 2 м, глубиной до 2 м, группа грунтов 2 | 100 м3 грунта | 2,4 400*0,5*1,2/100 | 1821.96 | 1821.96 |  |  | 4372.7 | 4372.7 |  |  | 189 | 453.6
9 | ТЕР01-02-061-01 Пр.Минстроя Краснояр.кр. от 12.11.10 №237-О | Засыпка вручную траншей, пазух котлованов и ям, группа грунтов 1 | 100 м3 грунта | 2,4 400*0,5*1,2/100 | 763.76 | 763.76 |  |  | 1833.02 | 1833.02 |  |  | 88.5 | 212.4
10 | ТЕР22-05-002-09 Пр.Минстроя Краснояр.кр. от 12.11.10 №237-О | Продавливание без разработки грунта (прокол) на длину до 30 м труб диаметром 150 мм | 100 м продавливания | 0,3 30/100 | 31491.75 | 3219.3 | 16733.12 | 4641.44 | 9447.53 | 965.79 | 5019.94 | 1392.43 | 286.67 | 86 | 280.28 | 84.08
11 | ТЕРм08-02-142-01 Пр.Минстроя Краснояр.кр. от 12.11.10 №237-О | Устройство постели при одном кабеле в траншее | 100 м кабеля | 4 400/100 | 1912.13 | 73.39 | 1837.27 | 74.15 | 7648.52 | 293.56 | 7349.08 | 296.6 | 6.63 | 26.52 | 4.99 | 19.96
12 | ТЕРм08-02-143-01 Пр.Минстроя Краснояр.кр. от 12.11.10 №237-О | Покрытие кабеля, проложенного в траншее кирпичом одного кабеля | 100 м кабеля | 4 400/100 | 1634.64 | 72.07 | 1561.13 | 63.01 | 6538.56 | 288.28 | 6244.52 | 252.04 | 6.51 | 26.04 | 4.24 | 16.96
13 | ТЕРм08-02-141-05 Пр.Минстроя Краснояр.кр. от 12.11.10 №237-О | Кабель до 35 кВ в готовых траншеях без покрытий, масса 1 м до 9 кг | 100 м кабеля | 4 400/100 | 1939.95 | 243.54 | 1592.18 | 99.32 | 7759.8 | 974.16 | 6368.72 | 397.28 | 22 | 88 | 7.39 | 29.56
14 | ТЕРм08-02-165-08 Пр.Минстроя Краснояр.кр. от 12.11.10 №237-О | Муфта концевая эпоксидная для 3-жильного кабеля напряжением до 10 кВ, сечение одной жилы до 185 мм2 | 1 шт. | 2 | 1542.86 | 105.94 | 1430.17 | 119.33 | 3085.72 | 211.88 | 2860.34 | 238.66 | 9.57 | 19.14 | 8.03 | 16.06
15 | ТЕРм08-02-167-09 Пр.Минстроя Краснояр.кр. от 12.11.10 №237-О | Муфта соединительная эпоксидная для 3-4-жильного кабеля напряжением до 10 кВ, сечение жил до 185 мм2 | 1 шт. | 4 | 371.95 | 131.73 | 11.05 | 0.45 | 1487.8 | 526.92 | 44.2 | 1.8 | 11.9 | 47.6 | 0.03 | 0.12
Раздел 2. Новый Раздел
16 | ТЕРп01-12-027-01 Пр.Минстроя Краснояр.кр. от 12.11.10 №237-О | Испытание кабеля силового длиной до 500 м напряжением до 10 кВ | 1 испытание | 2 | 79.13 | 79.13 |  |  | 158.26 | 158.26 |  |  | 6 | 12
Раздел 3. Материалы
17 | ФССЦ-21.1.06.08-0329 Приказ Минстроя России от 30.12.2016 №1039/пр | Кабель силовой с алюминиевыми жилами с поливинилхлоридной изоляцией и оболочкой, не распространяющий горение, с низким дымо- и газовыделением марки: ААБл, напряжением 1,0 кВ, с числом жил - 3 и сечением 185 мм2 | 1000 м | 0,4 400/1000 | 77857.91 |  |  |  | 31143.16
18 | ТСЦ-408-0122 | Песок природный для строительных работ средний | м3 | 15 0,5*0,1*300 | 205.9 |  |  |  | 3088.5
19 | ТСЦ-404-0007 | Кирпич керамический одинарный, размером 250х120х65 мм, марка 150 | 1000 шт. | 2,4 8*300/1000 | 1729.11 |  |  |  | 4149.86
20 | ТСЦ-101-1887 | Трубы асбестоцементные ВТ6 х 150 тип 1 | м | 30 | 43.98 |  |  |  | 1319.4
21 | ФССЦ-20.2.09.04-0010 Приказ Минстроя России от 30.12.2016 №1039/пр | Муфта термоусаживаемая соединительная для кабеля с полиэтиленовой или бумажной изоляцией на напряжение до 10 кВ, марки СТп-10-3х(150-240) мм2 | шт | 4 | 776.69 |  |  |  | 3106.76
22 | ФССЦ-20.2.09.08-0027 Приказ Минстроя России от 30.12.2016 №1039/пр | Муфта термоусаживаемая концевая внутренней установки для кабеля с пропитанной бумажной изоляцией на напряжение до 10 кВ, марки КВТп10-150/240 с болтовыми наконечниками и комплектом пайки для присоединения заземления | компл. | 2 | 461.71 |  |  |  | 923.42
Раздел 4. Восстановление благоустройства
23 | ТЕР27-02-010-02 Пр.Минстроя Краснояр.кр. от 12.11.10 №237-О | Установка бортовых камней бетонных при других видах покрытий (БР100.30.15) | 100 м бортового камня | 0,25 окр(25/100;2) | 5242.02 | 740.26 | 99.05 | 10.1 | 1310.51 | 185.07 | 24.76 | 2.53 | 76.08 | 19.02 | 0.68 | 0.17
24 | ТСЦ-403-0052 | Камни бортовые бетонные, марка 400 | м3 | 1,075 25*0,043 | 1638.39 |  |  |  | 1761.27
25 | ТЕР27-04-009-01 Пр.Минстроя Краснояр.кр. от 12.11.10 №237-О | Устройство оснований толщиной 12 см из щебня фракции 70-120 мм однослойных | 1000 м2 основания | 0,1 100/1000 | 36319.45 | 499.36 | 5358.53 | 543.15 | 3631.95 | 49.94 | 535.85 | 54.32 | 53.18 | 5.32 | 36.21 | 3.62
26 | ТЕР27-04-009-03 Пр.Минстроя Краснояр.кр. от 12.11.10 №237-О | На каждый 1 см изменения толщины слоя добавлять или исключать к расценкам 27-04-009-01, 27-04-009-02 (до толщ. 20 см ПЗ=8 (ОЗП=8; ЭМ=8 к расх.; ЗПМ=8; МАТ=8 к расх.; ТЗ=8; ТЗМ=8)) | 1000 м2 основания | 0,1 | 21095.12 | 51.12 | 2547.84 | 266.4 | 2109.51 | 5.11 | 254.78 | 26.64 | 5.44 | 0.54 | 18.8 | 1.88
27 | ТЕР27-06-026-01 Пр.Минстроя Краснояр.кр. от 12.11.10 №237-О | Розлив вяжущих материалов | 1 т | 0,033 окр(0,1*1000*0,33/1000;3) | 1392.95 |  | 60.21 | 8.4 | 45.97 |  | 1.99 | 0.28 |  |  | 0.66 | 0.02
28 | ТЕР27-06-020-03 Пр.Минстроя Краснояр.кр. от 12.11.10 №237-О | Устройство покрытия толщиной 4 см из горячих асфальтобетонных смесей плотных крупнозернинистых типа АБ, плотность каменных материалов 2,5-2,9 т/м3 (нижний слой) | 1000 м2 покрытия | 0,1 | 46609.05 | 423.98 | 3005.99 | 289.06 | 4660.91 | 42.4 | 300.6 | 28.91 | 38.3 | 3.83 | 19.08 | 1.91
29 | ТЕР27-06-021-03 Пр.Минстроя Краснояр.кр. от 12.11.10 №237-О | На каждые 0,5 см изменения толщины покрытия добавлять или исключать к расценке 27-06-020-03 (Добавить до толщины 5 см. ПЗ=2 (ОЗП=2; ЭМ=2 к расх.; ЗПМ=2; МАТ=2 к расх.; ТЗ=2; ТЗМ=2)) | 1000 м2 покрытия | 0,1 | 10773.6 | 2 | 10.84 |  | 1077.36 | 0.2 | 1.08 |  | 0.18 | 0.02
30 | ТЕР27-06-026-01 Пр.Минстроя Краснояр.кр. от 12.11.10 №237-О | Розлив вяжущих материалов | 1 т | 0,033 окр(0,1*1000*0,33/1000;3) | 1392.95 |  | 60.21 | 8.4 | 45.97 |  | 1.99 | 0.28 |  |  | 0.66 | 0.02
31 | ТЕР27-06-020-01 Пр.Минстроя Краснояр.кр. от 12.11.10 №237-О | Устройство покрытия толщиной 4 см из горячих асфальтобетонных смесей плотных мелкозернистых типа АБВ, плотность каменных материалов 2,5-2,9 т/м3 (верхний слой) | 1000 м2 покрытия | 0,1 | 48622.38 | 423.98 | 3005.99 | 289.06 | 4862.24 | 42.4 | 300.6 | 28.91 | 38.3 | 3.83 | 19.08 | 1.91
32 | ТЕР27-06-021-01 Пр.Минстроя Краснояр.кр. от 12.11.10 №237-О | На каждые 0,5 см изменения толщины покрытия добавлять или исключать к расценке 27-06-020-01 (Добавить до толщины 5 см. ПЗ=2 (ОЗП=2; ЭМ=2 к расх.; ЗПМ=2; МАТ=2 к расх.; ТЗ=2; ТЗМ=2)) | 1000 м2 покрытия | 0,1 | 11278.44 | 2 | 11.48 |  | 1127.84 | 0.2 | 1.15 |  | 0.18 | 0.02
33 | ТЕР47-01-046-03 Пр.Минстроя Краснояр.кр. от 12.11.10 №237-О | Подготовка почвы для устройства партерного и обыкновенного газона с внесением растительной земли слоем 15 см механизированным способом | 100 м2 | 0,05 окр(5/100;2) | 3665.15 | 320.63 | 8.67 | 1.04 | 183.26 | 16.03 | 0.43 | 0.05 | 35.08 | 1.75 | 0.07
34 | ТЕР47-01-046-05 Пр.Минстроя Краснояр.кр. от 12.11.10 №237-О | На каждые 5 см изменения толщины слоя добавлять или исключать к расценкам с 47-01-046-01 по 47-01-046-04 | 100 м2 | -0,05 | 1161.95 | 50 |  |  | -58.1 | -2.5 |  |  | 5.47 | -0.27
35 | ТЕР47-01-046-06 Пр.Минстроя Краснояр.кр. от 12.11.10 №237-О | Посев газонов партерных, мавританских и обыкновенных вручную | 100 м2 | 0,05 | 1545.26 | 58.28 | 438.18 | 34.94 | 77.26 | 2.91 | 21.91 | 1.75 | 5.99 | 0.3 | 2.74 | 0.14
Итого прямые затраты по смете в базисных ценах | [8 empty] | 108995.43 | 10368.43 | 31026.31 | 2795.15 |  | 1047.07 |  | 182.9
Итого прямые затраты по смете с учетом коэффициентов к итогам | [8 empty] | 117173.84 | 12442.11 | 37131.04 | 3354.18 |  | 1256.49 |  | 219.49
Итого прямые затраты по смете с учетом индексов, в текущих ценах | [8 empty] | 831443.12 | 235402.82 | 248907.2 | 63461.09 |  | 1256.49 |  | 219.49
Накладные расходы | [8 empty] | 243959.83
Сметная прибыль | [8 empty] | 146259.87
Итоги по смете:
Итоги по Строительным работам
Благоустройство (ремонтно-строительные):
Итого Поз. 1, 4 | [8 empty] | 1593.76 | 402.1 | 1191.66 | 72.67 |  | 41.41 |  | 6.49
Всего с учетом "5. Производство строительных и других работ вблизи объектов, находящихся под высоким напряжением, в том числе в охранной зоне действующей воздушной линии электропередачи ОЗП=1,2; ЭМ=1,2; ЗПМ=1,2; ТЗ=1,2; ТЗМ=1,2" | [8 empty] | 1912.51 | 482.52 | 1429.99 | 87.2 |  | 49.69 |  | 7.79
Всего с учетом "Индексы 4 квартала 2018г. (Подземная прокладка алюм. жилы - 6 кВ) ТЕР ОЗП=18,92; ЭМ=6,6; ЗПМ=18,92; МАТ=2,7" | [8 empty] | 18567.21 | 9129.28 | 9437.93 | 1649.82 |  | 49.69 |  | 7.79
Накладные расходы 88% = 104%*0,85 ФОТ (от 10 779,10) | [8 empty] | 9485.61
Сметная прибыль 48% = 60%*0,8 ФОТ (от 10 779,10) | [8 empty] | 5173.97
Итого c накладными и см. прибылью | [8 empty] | 33226.79 |  |  |  |  | 49.69 |  | 7.79
Погрузо-разгрузочные работы:
Итого Поз. 2-3, 5-6 | [8 empty] | 158.74 |  | 158.74
Всего с учетом "Индексы 4 квартала 2018г. (Подземная прокладка алюм. жилы - 6 кВ) ФЕР ОЗП=21,77; ЭМ=11,78; ЗПМ=21,77; МАТ=7,38" | [8 empty] | 1869.96 |  | 1869.96
Перевозка грузов автотранспортом:
Итого Поз. 7 | [8 empty] | 343.97 |  | 343.97
Всего с учетом "Индекс 4 квартала 2018 г. на перевозку автомобилями-самосвалами грузоподъемностью 10 т ФЕР ЭМ=15,38" | [8 empty] | 5290.26 |  | 5290.26
Земляные работы, выполняемые ручным способом:
Итого Поз. 8-9 | [8 empty] | 6205.72 | 6205.72 |  |  |  | 666
Всего с учетом "5. Производство строительных и других работ вблизи объектов, находящихся под высоким напряжением, в том числе в охранной зоне действующей воздушной линии электропередачи ОЗП=1,2; ЭМ=1,2; ЗПМ=1,2; ТЗ=1,2; ТЗМ=1,2" | [8 empty] | 7446.86 | 7446.86 |  |  |  | 799.2
Всего с учетом "Индексы 4 квартала 2018г. (Подземная прокладка алюм. жилы - 6 кВ) ТЕР ОЗП=18,92; ЭМ=6,6; ЗПМ=18,92; МАТ=2,7" | [8 empty] | 140894.59 | 140894.59 |  |  |  | 799.2
Накладные расходы 68% = 80%*0,85 ФОТ (от 140 894,59) | [8 empty] | 95808.32
Сметная прибыль 36% = 45%*0,8 ФОТ (от 140 894,59) | [8 empty] | 50722.05
Итого c накладными и см. прибылью | [8 empty] | 287424.96 |  |  |  |  | 799.2
Наружные сети водопровода, канализации, теплоснабжения, газопровода:
Итого Поз. 10 | [8 empty] | 9447.53 | 965.79 | 5019.94 | 1392.43 |  | 86 |  | 84.08
Всего с учетом "5. Производство строительных и других работ вблизи объектов, находящихся под высоким напряжением, в том числе в охранной зоне действующей воздушной линии электропередачи ОЗП=1,2; ЭМ=1,2; ЗПМ=1,2; ТЗ=1,2; ТЗМ=1,2" | [8 empty] | 10644.68 | 1158.95 | 6023.93 | 1670.92 |  | 103.2 |  | 100.9
Всего с учетом "Индексы 4 квартала 2018г. (Подземная прокладка алюм. жилы - 6 кВ) ТЕР ОЗП=18,92; ЭМ=6,6; ЗПМ=18,92; МАТ=2,7" | [8 empty] | 71032.13 | 21927.33 | 39757.94 | 31613.81 |  | 103.2 |  | 100.9
Накладные расходы 111% = 130%*0,85 ФОТ (от 53 541,14) | [8 empty] | 59430.67
Сметная прибыль 71% = 89%*0,8 ФОТ (от 53 541,14) | [8 empty] | 38014.21
Итого c накладными и см. прибылью | [8 empty] | 168477.01 |  |  |  |  | 103.2 |  | 100.9
Материалы для строительных работ:
Итого Поз. 17, 21-22 | [8 empty] | 35173.34
Всего с учетом "5. Производство строительных и других работ вблизи объектов, находящихся под высоким напряжением, в том числе в охранной зоне действующей воздушной линии электропередачи ОЗП=1,2; ЭМ=1,2; ЗПМ=1,2; ТЗ=1,2; ТЗМ=1,2" | [8 empty] | 35173.34
Всего с учетом "Индексы 4 квартала 2018г. (Подземная прокладка алюм. жилы - 6 кВ) ФЕР ОЗП=21,77; ЭМ=11,78; ЗПМ=21,77; МАТ=7,38" | [8 empty] | 259579.25
Материалы:
Итого Поз. 18-20, 24 | [8 empty] | 10319.03
Всего с учетом "5. Производство строительных и других работ вблизи объектов, находящихся под высоким напряжением, в том числе в охранной зоне действующей воздушной линии электропередачи ОЗП=1,2; ЭМ=1,2; ЗПМ=1,2; ТЗ=1,2; ТЗМ=1,2" | [8 empty] | 10319.03
Всего с учетом "Индексы 4 квартала 2018г. (Подземная прокладка алюм. жилы - 6 кВ) ТЕР ОЗП=18,92; ЭМ=6,6; ЗПМ=18,92; МАТ=2,7" | [8 empty] | 27861.38
Автомобильные дороги:
Итого Поз. 23, 25-32 | [8 empty] | 18872.26 | 325.32 | 1422.8 | 141.87 |  | 32.58 |  | 9.53
Всего с учетом "5. Производство строительных и других работ вблизи объектов, находящихся под высоким напряжением, в том числе в охранной зоне действующей воздушной линии электропередачи ОЗП=1,2; ЭМ=1,2; ЗПМ=1,2; ТЗ=1,2; ТЗМ=1,2" | [8 empty] | 19221.88 | 390.38 | 1707.36 | 170.24 |  | 39.1 |  | 11.44
Всего с учетом "Индексы 4 квартала 2018г. (Подземная прокладка алюм. жилы - 6 кВ) ТЕР ОЗП=18,92; ЭМ=6,6; ЗПМ=18,92; МАТ=2,7" | [8 empty] | 64889.75 | 7385.99 | 11268.58 | 3220.94 |  | 39.1 |  | 11.44
Накладные расходы 121% = 142%*0,85 ФОТ (от 10 606,93) | [8 empty] | 12834.39
Сметная прибыль 76% = 95%*0,8 ФОТ (от 10 606,93) | [8 empty] | 8061.27
Итого c накладными и см. прибылью | [8 empty] | 85785.41 |  |  |  |  | 39.1 |  | 11.44
Озеленение. Защитные лесонасаждения:
Итого Поз. 33-35 | [8 empty] | 202.42 | 16.44 | 22.34 | 1.8 |  | 1.78 |  | 0.14
Всего с учетом "5. Производство строительных и других работ вблизи объектов, находящихся под высоким напряжением, в том числе в охранной зоне действующей воздушной линии электропередачи ОЗП=1,2; ЭМ=1,2; ЗПМ=1,2; ТЗ=1,2; ТЗМ=1,2" | [8 empty] | 210.18 | 19.73 | 26.81 | 2.16 |  | 2.14 |  | 0.17
Всего с учетом "Индексы 4 квартала 2018г. (Подземная прокладка алюм. жилы - 6 кВ) ТЕР ОЗП=18,92; ЭМ=6,6; ЗПМ=18,92; МАТ=2,7" | [8 empty] | 992.07 | 373.29 | 176.95 | 40.87 |  | 2.14 |  | 0.17
Накладные расходы 98% = 115%*0,85 ФОТ (от 414,16) | [8 empty] | 405.88
Сметная прибыль 72% = 90%*0,8 ФОТ (от 414,16) | [8 empty] | 298.2
Итого c накладными и см. прибылью | [8 empty] | 1696.15 |  |  |  |  | 2.14 |  | 0.17
Итого | [8 empty] | 871211.17 |  |  |  |  | 993.33 |  | 120.3
Итоги по Монтажным работам
Электромонтажные работы на других объектах:
Итого Поз. 11 НР 95%=81%*0,85 ФОТ; СП 65% ФОТ
Итого Поз. 11 | [8 empty] | 7648.52 | 293.56 | 7349.08 | 296.6 |  | 26.52 |  | 19.96
Всего с учетом "5. Производство монтажных работ вблизи объектов, находящихся под высоким напряжением, в том числе в охранной зоне действующей воздушной линии электропередачи ОЗП=1,2; ЭМ=1,2; ЗПМ=1,2; ТЗ=1,2; ТЗМ=1,2" | [8 empty] | 9177.05 | 352.27 | 8818.9 | 355.92 |  | 31.82 |  | 23.95
Всего с учетом "Индексы 4 квартала 2018г. (Подземная прокладка алюм. жилы - 6 кВ) ТЕР ОЗП=18,92; ЭМ=6,6; ЗПМ=18,92; МАТ=2,7" | [8 empty] | 64885.57 | 6664.95 | 58204.74 | 6734.01 |  | 31.82 |  | 23.95
Накладные расходы 81% = 95%*0,85 ФОТ (от 13 398,96) | [8 empty] | 10853.16
Сметная прибыль 65% ФОТ (от 13 398,96) | [8 empty] | 8709.32
Итого c накладными и см. прибылью | [8 empty] | 84448.05 |  |  |  |  | 31.82 |  | 23.95
Итого Поз. 12-15 НР 95%=81%*0,85 ФОТ; СП 65%=52%*0,8 ФОТ
Итого Поз. 12-15 | [8 empty] | 18871.88 | 2001.24 | 15517.78 | 889.78 |  | 180.78 |  | 62.7
Всего с учетом "5. Производство монтажных работ вблизи объектов, находящихся под высоким напряжением, в том числе в охранной зоне действующей воздушной линии электропередачи ОЗП=1,2; ЭМ=1,2; ЗПМ=1,2; ТЗ=1,2; ТЗМ=1,2" | [8 empty] | 22375.69 | 2401.49 | 18621.34 | 1067.74 |  | 216.94 |  | 75.24
Всего с учетом "Индексы 4 квартала 2018г. (Подземная прокладка алюм. жилы - 6 кВ) ТЕР ОЗП=18,92; ЭМ=6,6; ЗПМ=18,92; МАТ=2,7" | [8 empty] | 171989.75 | 45436.19 | 122900.84 | 20201.64 |  | 216.94 |  | 75.24
Накладные расходы 81% = 95%*0,85 ФОТ (от 65 637,83) | [8 empty] | 53166.64
Сметная прибыль 52% = 65%*0,8 ФОТ (от 65 637,83) | [8 empty] | 34131.67
Итого c накладными и см. прибылью | [8 empty] | 259288.06 |  |  |  |  | 216.94 |  | 75.24
Итого | [8 empty] | 343736.11 |  |  |  |  | 248.76 |  | 99.19
Итого | [8 empty] | 343736.11 |  |  |  |  | 248.76 |  | 99.19
Итоги по Прочим затратам
Пусконаладочные работы: 'вхолостую' - 80%, 'под нагрузкой' - 20%:
Итого Поз. 16 | [8 empty] | 158.26 | 158.26 |  |  |  | 12
Всего с учетом "МДС40 т.2 п.4. В охранной зоне воздушных линий электропередачи, в местах прохода коммуникаций электроснабжения, в действующих электроустановках (без оформления наряда-допуска или распоряжения), вблизи конструкций и предметов, находящихся подд напряжением (в случаях, когда полное снятие напряжения по производственным условиям невозможно), если это связано с ограничением действий исполнителей работ специальными требованиями техники безопасности (с учетом письма Госстроя от 14.02.2006 № СК-481/02) ОЗП=1,2; ТЗ=1,2" | [8 empty] | 189.91 | 189.91 |  |  |  | 14.4
Всего с учетом "ПНР ОЗП=18,91" | [8 empty] | 3591.2 | 3591.2 |  |  |  | 14.4
Накладные расходы 55% = 65%*0,85 ФОТ (от 3 591,20) | [8 empty] | 1975.16
Сметная прибыль 32% = 40%*0,8 ФОТ (от 3 591,20) | [8 empty] | 1149.18
Итого c накладными и см. прибылью | [8 empty] | 6715.54 |  |  |  |  | 14.4
Итого | [8 empty] | 6715.54 |  |  |  |  | 14.4
Итого | [8 empty] | 1221662.82 |  |  |  |  | 1256.49 |  | 219.49
В том числе:
Материалы | [8 empty] | 347133.1
Машины и механизмы | [8 empty] | 248907.2
ФОТ | [8 empty] | 298863.91
Накладные расходы | [8 empty] | 243959.83
Сметная прибыль | [8 empty] | 146259.87
Итого СМР для расчета лимитированных затрат | [8 empty] | 1214947.28
Производство работ в зимнее время ГСН 81-05-02-2007 табл.4 п. 2.6: 3,7%*1,05= 3,885% от 1214947,28 | [8 empty] | 47200.7
Итого | [8 empty] | 1262147.98
Итого с прочими затратами (6 715,54) | [8 empty] | 1268863.52
Непредвиденные затраты 3% от 1268863,52 | [8 empty] | 38065.91
Итого с непредвиденными | [8 empty] | 1306929.43
Дефлятор 2018/2019 1 306 929,43 * 1,044 | [8 empty] | 1364434.32
НДС 20% от 1364434,32 | [8 empty] | 272886.86
ВСЕГО по смете | [8 empty] | 1637321.18 |  |  |  |  | 1256.49 |  | 219.49
Главный инженер УКС: ___________________________ К.Г. Сечин
(должность, подпись, расшифровка)
Составил ведущий инженер: ___________________________Е.А. Спиридонова
(должность, подпись, расшифровка)
Подписано с использованием электронной цифровой подписи от 19.12.2018 серийный номер 01 af 63 e0 7a c4 0c d2 80 e9 11 40 03 61 fc ea 7e

## Н_СТР09754
СОГЛАСОВАНО: | [12 empty] | УТВЕРЖДАЮ:
Начальник управления капитального
строительства ООО "КрасКом"
_________________ | [10 empty] | __________________________ О.В. Князев
" _____ " ________________ 2019 г. | [10 empty] | "____"__________________________2019 г.
Модернизация электрических сетей 0,4 кВ, запитанных от комплектной трансформаторной подстанции № 975 А, расположенной по ул. Свердловская, 197 г, осуществляющих электроснабжение частных жилых домов по ул. Экскурсантов, 5-31, ул. Туристская, 1-31, ул. Рощевая, 1-19, пер, Односторонний, 2-7
(наименование стройки)
ЛОКАЛЬНЫЙ СМЕТНЫЙ РАСЧЕТ № 02-07-07
(локальная смета)
|  | на | Замена провода марки А-70 на самонесущий провод марки СИП 4 (4х70)
(наименование работ и затрат, наименование объекта)
Основание:
|  |  | Сметная стоимость _______________________________________________________________________________________________ | [5 empty] | ___________________________3231463,2 |  | руб.
|  |  | строительных работ _______________________________________________________________________________________________ | [5 empty] | _______________________________________________________________________________________________2145862 |  | руб.
|  |  | монтажных работ _______________________________________________________________________________________________ | [5 empty] | _______________________________________________________________________________________________256616 |  | руб.
|  |  | прочих _______________________________________________________________________________________________ | [5 empty] | _______________________________________________________________________________________________8450 |  | руб.
|  |  | Средства на оплату труда _______________________________________________________________________________________________ | [5 empty] | ___________________________440496 |  | руб.
|  |  | Сметная трудоемкость _______________________________________________________________________________________________ | [5 empty] | _______________________________________________________________________________________________1740,86 |  | чел.час
Составлен(а) в текущих (прогнозных) ценах по состоянию на 2019 г.
№ пп | Обосно- вание | Наименование | Ед. изм. | Кол. | Стоимость единицы, руб. |  |  |  | Общая стоимость, руб. |  |  |  | Т/з осн. раб.на ед. | Т/з осн. раб. Всего | Т/з мех. на ед. | Т/з мех. Всего
[5 empty] | Всего | В том числе |  |  | Всего | В том числе
[6 empty] | Осн.З/п | Эк.Маш | З/пМех |  | Осн.З/п | Эк.Маш | З/пМех
1 | 2 | 3 | 4 | 5 | 6 | 7 | 8 | 9 | 10 | 11 | 12 | 13 | 14 | 15 | 16 | 17
Раздел 1. Демонтажные работы
1 | ТЕР33-04-040-01 Пр.Минстроя Краснояр.кр. от 12.11.10 №237-О | Демонтаж 3-х проводов ВЛ 0,38 кВ | 1 опора (3 провода) | 45 | 56.16 | 12.24 | 43.92 | 4.46 | 2527 | 551 | 1976 | 201 | 1.27 | 57.15 | 0.35 | 15.75
2 | ТЕР33-04-040-02 Пр.Минстроя Краснояр.кр. от 12.11.10 №237-О | Демонтаж одного дополнительного провода | 1 опора (3 провода) | 45 | 9.91 | 1.42 | 8.49 | 0.89 | 446 | 64 | 382 | 40 | 0.15 | 6.75 | 0.07 | 3.15
3 | ТЕР33-04-042-04 Пр.Минстроя Краснояр.кр. от 12.11.10 №237-О | Демонтаж опор ВЛ 0,38-10 кВ с приставками одностоечных | 1 опора | 45 | 197.26 | 12.95 | 184.31 | 13.26 | 8877 | 583 | 8294 | 597 | 1.24 | 55.8 | 1.04 | 46.8
4 | ТЕРм08-02-144-05 Пр.Минстроя Краснояр.кр. от 12.11.10 №237-О | Отсоединение жил проводов или кабелей сечением до 70 мм2 (МДС37 п.3.2.1.Демонтаж оборудования, которое не подлежит дальнейшему использованию (предназначено в лом) с разборкой и резкой на части ОЗП=0,5; ЭМ=0,5 к расх.; ЗПМ=0,5; МАТ=0 к расх.; ТЗ=0,5; ТЗМ=0,5; 1.8.3.ОППри производстве работ на высоте свыше расстояний, указанных в вводных указаниях к разделам сборника: при высоте свыше 2 до 8 м ОЗП=1,05; ТЗ=1,05) | 100 шт. | 0,1 10/100 | 109.84 | 109.84 |  |  | 11 | 11 |  |  | 9.9225 | 0.99
5 | ТЕРм11-02-001-01 Пр.Минстроя Краснояр.кр. от 12.11.10 №237-О | Демонтаж Прибор, устанавливаемый на резьбовых соединениях, масса до 1,5 кг (изолятор штырьевой) (МДС 81-37.2004 п.п.3.2.1.Демонтаж оборудования, которое подлежит дальнейшему использованию, со снятием с места установки, необходимой (частичной) разборкой и консервированием с целью длительного или кратковременною хранения ОЗП=0,7; ЭМ=0,7 к расх.; ЗПМ=0,7; МАТ=0 к расх.; ТЗ=0,7; ТЗМ=0,7) | 1 шт. | 80 | 8.22 | 8.22 |  |  | 658 | 658 |  |  | 0.721 | 57.68
6 | ТЕРм08-02-152-03 Пр.Минстроя Краснояр.кр. от 12.11.10 №237-О | Демонтаж Конструкция сварная (крюк высоковольтный) (МДС37 п.3.2.1.Демонтаж оборудования, которое не подлежит дальнейшему использованию (предназначено в лом) с разборкой и резкой на части ОЗП=0,5; ЭМ=0,5 к расх.; ЗПМ=0,5; МАТ=0 к расх.; ТЗ=0,5; ТЗМ=0,5) | 1 т | 0,08 80/1000 | 697.54 | 249.08 | 448.46 | 15.16 | 56 | 20 | 36 | 1 | 22.5 | 1.8 | 1.02 | 0.08
7 | ТЕР33-04-040-03 Пр.Минстроя Краснояр.кр. от 12.11.10 №237-О | Демонтаж 3-х проводов ВЛ 6-10 кВ | 1 опора (3 провода) | 13 | 79.77 | 19.91 | 59.86 | 5.74 | 1037 | 259 | 778 | 75 | 2.03 | 26.39 | 0.45 | 5.85
8 | ТЕРм11-02-001-01 Пр.Минстроя Краснояр.кр. от 12.11.10 №237-О | Демонтаж Прибор, устанавливаемый на резьбовых соединениях, масса до 1,5 кг (изолятор штырьевой) (МДС 81-37.2004 п.п.3.2.1.Демонтаж оборудования, которое подлежит дальнейшему использованию, со снятием с места установки, необходимой (частичной) разборкой и консервированием с целью длительного или кратковременною хранения ОЗП=0,7; ЭМ=0,7 к расх.; ЗПМ=0,7; МАТ=0 к расх.; ТЗ=0,7; ТЗМ=0,7) | 1 шт. | 36 | 8.22 | 8.22 |  |  | 296 | 296 |  |  | 0.721 | 25.96
Раздел 2. Монтажные работы
9 | ТЕР33-04-016-02 Пр.Минстроя Краснояр.кр. от 12.11.10 №237-О | Развозка конструкций и материалов опор ВЛ 0,38-10 кВ по трассе одностоечных железобетонных опор | 1 опора | 45 | 63.77 | 4.13 | 59.64 | 7.13 | 2870 | 186 | 2684 | 321 | 0.44 | 19.8 | 0.48 | 21.6
10 | ТЕР33-04-016-04 Пр.Минстроя Краснояр.кр. от 12.11.10 №237-О | Развозка конструкций и материалов опор ВЛ 0,38-10 кВ по трассе приставок железобетонных | 1 опора | 45 | 58.52 | 3.85 | 54.67 | 6.54 | 2633 | 173 | 2460 | 294 | 0.41 | 18.45 | 0.44 | 19.8
11 | ТЕР33-04-003-07 Пр.Минстроя Краснояр.кр. от 12.11.10 №237-О | Установка железобетонных опор ВЛ 0,38; 6-10 кВ c траверсами с одинарными приставками одностоечных 245,65 = 252,01 - 6 x 1,06 (3.6 При бурении котлованов для опор ВЛ 0,38-10 кВ на глубину более 2х м к затратам на бурение (с последующим уточнением норм) ОЗП=1,25; ЭМ=1,25 к расх.; ЗПМ=1,25; ТЗ=1,25; ТЗМ=1,25) | 1 опора | 45 | 303.89 | 73.06 | 218.15 | 12.44 | 13675 | 3288 | 9817 | 560 | 7.2625 | 326.81 | 0.975 | 43.88
12 | ТЕР33-04-008-03 Пр.Минстроя Краснояр.кр. от 12.11.10 №237-О | Подвеска изолированных проводов ВЛ 0,38 кВ c помощью механизмов 1 205,25 = 1 838,30 - 6 x 82,94 - 2,1 x 64,48 | 1 км изолированного провода с несколькими жилами при 30 опорах | 1,434 1434/1000 | 1205.25 | 368.54 | 835.1 | 76.38 | 1728 | 528 | 1198 | 110 | 34.9 | 50.05 | 5.6 | 8.03
13 | ТЕРм08-02-144-05 Пр.Минстроя Краснояр.кр. от 12.11.10 №237-О | Присоединение к зажимам жил проводов или кабелей сечением до 70 мм2 (1.8.3.ОППри производстве работ на высоте свыше расстояний, указанных в вводных указаниях к разделам сборника: при высоте свыше 2 до 8 м ОЗП=1,05; ТЗ=1,05) | 100 шт. | 0,66 66 / 100 | 223.86 | 219.68 |  |  | 148 | 145 |  |  | 19.845 | 13.1
14 | ТЕРм11-02-001-01 Пр.Минстроя Краснояр.кр. от 12.11.10 №237-О | Прибор, устанавливаемый на резьбовых соединениях, масса до 1,5 кг (изолятор штырьевой) | 1 шт. | 80 | 13.08 | 11.74 |  |  | 1046 | 939 |  |  | 1.03 | 82.4
Заголовок
16 | ТЕР33-04-009-06 Пр.Минстроя Краснояр.кр. от 12.11.10 №237-О | Подвеска проводов ВЛ 6-10 кВ в населенной местности сечением свыше 35 мм2 с помощью механизмов 3 440,57 = 3 659,80 - 3,4 x 64,48 | 1 км линии (3 провода) при 10 опорах | 1 1000/1000 | 3440.57 | 626.1 | 2713.02 | 301.23 | 3441 | 626 | 2713 | 301 | 57.23 | 57.23 | 22.38 | 22.38
17 | ТЕР34-02-035-11 Пр.Минстроя Краснояр.кр. от 12.11.10 №237-О | Крепление хомутами на установленных железобетонных опорах линий связи траверс стальных четырехштырных одинарных | 1 траверса | 13 | 190.39 | 6.68 |  |  | 2475 | 87 |  |  | 0.64 | 8.32
18 | ТЕРм11-02-001-01 Пр.Минстроя Краснояр.кр. от 12.11.10 №237-О | Прибор, устанавливаемый на резьбовых соединениях, масса до 1,5 кг (изолятор штырьевой) | 1 шт. | 36 | 13.08 | 11.74 |  |  | 471 | 423 |  |  | 1.03 | 37.08
Монтаж вводов к домам
19 | ТЕР33-04-013-03 Пр.Минстроя Краснояр.кр. от 12.11.10 №237-О | Устройство ответвлений от ВЛ 0,38 кВ к зданиям с помощью механизмов при количестве проводов в ответвлении 4 | 1 ответвление | 80 | 204.18 | 34.66 | 162.31 | 17.47 | 16334 | 2773 | 12985 | 1398 | 3.32 | 265.6 | 1.37 | 109.6
20 | ТЕРм08-02-144-06 Пр.Минстроя Краснояр.кр. от 12.11.10 №237-О | Присоединение к зажимам жил проводов или кабелей сечением до 150 мм2 | 100 шт. | 3,2 (80*4) / 100 | 320.68 | 314.39 |  |  | 1026 | 1006 |  |  | 28.4 | 90.88
Кабельная линия АВВГ 4х185
Земляные работы траншея
21 | ТЕР01-02-057-02 Пр.Минстроя Краснояр.кр. от 12.11.10 №237-О | Разработка грунта вручную в траншеях глубиной до 2 м без креплений с откосами, группа грунтов 2 | 100 м3 грунта | 0,6 100*0,5*1,2/100 | 1381.38 | 1381.38 |  |  | 829 | 829 |  |  | 154 | 92.4
22 | ТЕРм08-02-142-01 Пр.Минстроя Краснояр.кр. от 12.11.10 №237-О | Устройство постели при одном кабеле в траншее | 100 м кабеля | 1 100/100 | 1912.13 | 73.39 | 1837.27 | 74.15 | 1912 | 73 | 1837 | 74 | 6.63 | 6.63 | 4.99 | 4.99
23 | ТЕР01-02-061-02 Пр.Минстроя Краснояр.кр. от 12.11.10 №237-О | Засыпка вручную траншей, пазух котлованов и ям, группа грунтов 2 | 100 м3 грунта | 0,6 100*0,5*1,2/100 | 838.84 | 838.84 |  |  | 503 | 503 |  |  | 97.2 | 58.32
24 | ТСЦ-408-0122 | Песок природный для строительных работ средний | м3 | 12 100*0,1*1,2 | 205.9 |  |  |  | 2471
Кабель в траншее
25 | ТЕРм08-02-141-04 Пр.Минстроя Краснояр.кр. от 12.11.10 №237-О | Кабель до 35 кВ в готовых траншеях без покрытий, масса 1 м до 6 кг ( АВВГ4х185) | 100 м кабеля | 1 100 / 100 | 1650.51 | 241.33 | 1304.99 | 87.78 | 1651 | 241 | 1305 | 88 | 21.8 | 21.8 | 6.61 | 6.61
Заземление
26 | ТЕРм08-02-472-09 Пр.Минстроя Краснояр.кр. от 12.11.10 №237-О | Проводник заземляющий открыто по строительным основаниям из круглой стали диаметром 12 мм | 100 м | 0,91 91/100 | 1378.67 | 230.47 | 101.98 | 2.82 | 1255 | 210 | 93 | 3 | 21.3 | 19.38 | 0.19 | 0.17
27 | ТЕР33-03-004-01 Пр.Минстроя Краснояр.кр. от 12.11.10 №237-О | Забивка вертикальных заземлителей механизированная на глубину до 5 м | 1 заземлитель | 45 | 162.19 | 7.88 | 108.3 | 6.75 | 7299 | 355 | 4874 | 304 | 0.81 | 36.45 | 0.61 | 27.45
Раздел 3. Пусконаладочные работы
28 | ТЕРп01-11-010-01 Пр.Минстроя Краснояр.кр. от 12.11.10 №237-О | Измерение сопротивления растеканию тока заземлителя | 1 измерение | 9 | 22.1 | 22.1 |  |  | 199 | 199 |  |  | 1.5 | 13.5
Раздел 4. Материалы
29 | ТСЦ-403-1191 | Стойка опоры ж/б | шт. | 45 | 1604.18 |  |  |  | 72188
30 | ТСЦ-110-0101 | Крюки монтажные | шт. | 50 | 13.67 |  |  |  | 684
31 | ФССЦ-20.1.01.01-0013 Приказ Минстроя России от 30.12.2016 №1039/пр | Зажим анкерный : SO 275S | 100 шт | 0,4 40/100 | 13135 |  |  |  | 5254
32 | ФССЦ-20.1.01.12-0031 Приказ Минстроя России от 30.12.2016 №1039/пр | Зажим поддерживающий: марки SO 270 | 100 шт | 0,4 40/100 | 13036 |  |  |  | 5214
33 | ФССЦ-20.1.01.12-0032 Приказ Минстроя России от 30.12.2016 №1039/пр | Зажим поддерживающий: марки SO 140.02 | 100 шт | 0,1 10/100 | 14164 |  |  |  | 1416
34 | ТСЦ-111-3103 | Зажим прокалывающий Р50/95 | шт. | 30 | 107.05 |  |  |  | 3212
35 | ТСЦ-111-3103 | Зажим прокалывающий Р16/50 | шт. | 70 | 107.05 |  |  |  | 7494
36 | ТСЦ-509-0438 | Зажим соединительный: прессуемый S J8.70 | шт. | 10 | 87.06 |  |  |  | 871
37 | ФССЦ-21.2.01.01-0069 Приказ Минстроя России от 30.12.2016 №1039/пр | Провода самонесущие изолированные для воздушных линий электропередачи с алюминиевыми жилами марки: СИП-4 4х70-0,6/1,0 | 1000 м | 1,434 1434/1000 | 30901.35 |  |  |  | 44313
38 | ФССЦ-21.2.01.01-0062 Приказ Минстроя России от 30.12.2016 №1039/пр | Провода самонесущие изолированные для воздушных линий электропередачи с алюминиевыми жилами марки: СИП-4 2х16-0,6/1,0 | 1000 м | 1,6 1600/1000 | 4805.96 |  |  |  | 7690
39 | ФССЦ-21.2.01.01-0052 Приказ Минстроя России от 30.12.2016 №1039/пр | Провода самонесущие изолированные для воздушных линий электропередачи с алюминиевыми жилами марки: СИП-3 1х95-35 | 1000 м | 1 1000/1000 | 16677.22 |  |  |  | 16677
40 | ФССЦ-21.1.06.08-0354 Приказ Минстроя России от 30.12.2016 №1039/пр | Кабель силовой с алюминиевыми жилами с поливинилхлоридной изоляцией и оболочкой, не распространяющий горение, с низким дымо- и газовыделением марки: АВВГ, напряжением 1,0 кВ, с числом жил - 4 и сечением 185 мм2 | 1000 м | 0,1 100/1000 | 128053.07 |  |  |  | 12805
42 | ТСЦ-201-8113 | Траверсы стальные | т | 0,39 30*13/1000 | 10998.56 |  |  |  | 4289
43 | ТСЦ-111-0107 | Изоляторы фарфоровые типа ТФ-20 | 100 шт. | 0,36 36/100 | 575.95 |  |  |  | 207
45 | ТСЦ-101-2552 | Лента бандажная СОТ37 | м | 100 | 7.93 |  |  |  | 793
46 | ТСЦ-111-3170 | Скрепа СОТ36 | шт. | 200 | 2.38 |  |  |  | 476
47 | ТСЦ-509-0047 | Колпачок изолирующий РК 99.95 | 10 шт. | 4,2 42/10 | 658.12 |  |  |  | 2764
48 | ТСЦ-111-3161 | Хомут кабельный пластиковый | шт. | 100 | 1.08 |  |  |  | 108
49 | ТСЦ-111-3103 | Зажим прокалывающий Р645 | шт. | 98 | 107.05 |  |  |  | 10491
50 | ТСЦ-509-0453 | Изолированная скоба для переносного заземления ST208.1 | шт. | 20 | 23.24 |  |  |  | 465
Итого прямые затраты по смете в базисных ценах | [8 empty] | 273285 | 15026 | 51432 | 4367 |  | 1450.72 |  | 336.14
Итого прямые затраты по смете с учетом коэффициентов к итогам | [8 empty] | 286575 | 18030 | 61718 | 5240 |  | 1740.86 |  | 403.37
Итого прямые затраты по смете с учетом индексов, в текущих ценах | [8 empty] | 1832438 | 341303 | 454861 | 99193 |  | 1740.86 |  | 403.37
Накладные расходы | [8 empty] | 369625
Сметная прибыль | [8 empty] | 208865
Итоги по смете:
Итоги по Строительным работам
Линии электропередачи:
Итого Поз. 1-3, 7, 9-12, 16, 19, 27 | [8 empty] | 60867 | 9386 | 48161 | 4201 |  | 920.48 |  | 324.29
Всего с учетом "МДС35 пр.1 т.1 п.5._Производство строительных и других работ вблизи объектов, находящихся под высоким напряжением, в том числе в охранной зоне действующей воздушной линии электропередачи ОЗП=1,2; ЭМ=1,2; ЗПМ=1,2; ТЗ=1,2; ТЗМ=1,2" | [8 empty] | 72376 | 11263 | 57793 | 5041 |  | 1104.58 |  | 389.15
Всего с учетом "Индексы пересчета сметной стоимости. ИСМ 81-24-2018-04 Красноярский край (Воздушная прокладка на железобетонных столбах кабеля с алюм. жилами -до 6 кВ) 4 квартал 2018 г.ТЕР ОЗП=18,93; ЭМ=7,37; ЗПМ=18,93; МАТ=5,06" | [8 empty] | 655942 | 213209 | 425934 | 95426 |  | 1104.58 |  | 389.15
Накладные расходы 89% = 105%*0,85 ФОТ (от 308 635) | [8 empty] | 274685
Сметная прибыль 48% = 60%*0,8 ФОТ (от 308 635) | [8 empty] | 148145
Итого c накладными и см. прибылью | [8 empty] | 1078772 |  |  |  |  | 1104.58 |  | 389.15
Прокладка и монтаж сетей связи:
Итого Поз. 17 | [8 empty] | 2475 | 87 |  |  |  | 8.32
Всего с учетом "МДС35 пр.1 т.1 п.5._Производство строительных и других работ вблизи объектов, находящихся под высоким напряжением, в том числе в охранной зоне действующей воздушной линии электропередачи ОЗП=1,2; ЭМ=1,2; ЗПМ=1,2; ТЗ=1,2; ТЗМ=1,2" | [8 empty] | 2492 | 104 |  |  |  | 9.98
Всего с учетом "Индексы пересчета сметной стоимости. ИСМ 81-24-2018-04 Красноярский край (Воздушная прокладка на железобетонных столбах кабеля с алюм. жилами -до 6 кВ) 4 квартал 2018 г.ТЕР ОЗП=18,93; ЭМ=7,37; ЗПМ=18,93; МАТ=5,06" | [8 empty] | 14052 | 1969 |  |  |  | 9.98
Накладные расходы 85% = 100%*0,85 ФОТ (от 1 969) | [8 empty] | 1674
Сметная прибыль 52% = 65%*0,8 ФОТ (от 1 969) | [8 empty] | 1024
Итого c накладными и см. прибылью | [8 empty] | 16750 |  |  |  |  | 9.98
Земляные работы, выполняемые ручным способом:
Итого Поз. 21, 23 | [8 empty] | 1332 | 1332 |  |  |  | 150.72
Всего с учетом "МДС35 пр.1 т.1 п.5._Производство строительных и других работ вблизи объектов, находящихся под высоким напряжением, в том числе в охранной зоне действующей воздушной линии электропередачи ОЗП=1,2; ЭМ=1,2; ЗПМ=1,2; ТЗ=1,2; ТЗМ=1,2" | [8 empty] | 1598 | 1598 |  |  |  | 180.86
Всего с учетом "Индексы пересчета сметной стоимости. ИСМ 81-24-2018-04 Красноярский край (Воздушная прокладка на железобетонных столбах кабеля с алюм. жилами -до 6 кВ) 4 квартал 2018 г.ТЕР ОЗП=18,93; ЭМ=7,37; ЗПМ=18,93; МАТ=5,06" | [8 empty] | 30250 | 30250 |  |  |  | 180.86
Накладные расходы 68% = 80%*0,85 ФОТ (от 30 250) | [8 empty] | 20570
Сметная прибыль 36% = 45%*0,8 ФОТ (от 30 250) | [8 empty] | 10890
Итого c накладными и см. прибылью | [8 empty] | 61710 |  |  |  |  | 180.86
Материалы для строительных работ:
Итого Поз. 29-30, 34-36, 42-43, 45-50 | [8 empty] | 104042
Всего с учетом "Индексы пересчета сметной стоимости. ИСМ 81-24-2018-04 Красноярский край (Воздушная прокладка на железобетонных столбах кабеля с алюм. жилами -до 6 кВ) 4 квартал 2018 г.ТЕР ОЗП=18,93; ЭМ=7,37; ЗПМ=18,93; МАТ=5,06" | [8 empty] | 526453
Материалы:
Итого Поз. 31-33, 37-40 | [8 empty] | 93369
Всего с учетом "Индексы пересчета сметной стоимости. ИСМ 81-24-2018-04 Красноярский край (Воздушная прокладка на железобетонных столбах кабеля с алюм. жилами до 6 кВ) 4 квартал 2018 г.ФЕР ОЗП=21,76; ЭМ=9,33; ЗПМ=21,76; МАТ=4,95" | [8 empty] | 462177
Итого | [8 empty] | 2145862 |  |  |  |  | 1295.42 |  | 389.15
Итоги по Монтажным работам
Электромонтажные работы на других объектах:
Итого Поз. 4, 6, 13, 20, 22, 24-26 | [8 empty] | 8530 | 1706 | 3271 | 166 |  | 154.58 |  | 11.85
Всего с учетом "МДС35 пр.1 т.1 п.5._Производство строительных и других работ вблизи объектов, находящихся под высоким напряжением, в том числе в охранной зоне действующей воздушной линии электропередачи ОЗП=1,2; ЭМ=1,2; ЗПМ=1,2; ТЗ=1,2; ТЗМ=1,2" | [8 empty] | 9525 | 2047 | 3925 | 199 |  | 185.5 |  | 14.22
Всего с учетом "Индексы пересчета сметной стоимости. ИСМ 81-24-2018-04 Красноярский край (Воздушная прокладка на железобетонных столбах кабеля с алюм. жилами -до 6 кВ) 4 квартал 2018 г.ТЕР ОЗП=18,93; ЭМ=7,37; ЗПМ=18,93; МАТ=5,06" | [8 empty] | 85655 | 38750 | 28927 | 3767 |  | 185.5 |  | 14.22
Накладные расходы 81% = 95%*0,85 ФОТ (от 42 517) | [8 empty] | 34439
Сметная прибыль 52% = 65%*0,8 ФОТ (от 42 517) | [8 empty] | 22109
Итого c накладными и см. прибылью | [8 empty] | 142203 |  |  |  |  | 185.5 |  | 14.22
Монтаж оборудования:
Итого Поз. 5, 8, 14, 18 | [8 empty] | 2471 | 2316 |  |  |  | 203.12
Всего с учетом "МДС35 пр.1 т.1 п.5._Производство строительных и других работ вблизи объектов, находящихся под высоким напряжением, в том числе в охранной зоне действующей воздушной линии электропередачи ОЗП=1,2; ЭМ=1,2; ЗПМ=1,2; ТЗ=1,2; ТЗМ=1,2" | [8 empty] | 2934 | 2779 |  |  |  | 243.74
Всего с учетом "Индексы пересчета сметной стоимости. ИСМ 81-24-2018-04 Красноярский край (Воздушная прокладка на железобетонных столбах кабеля с алюм. жилами -до 6 кВ) 4 квартал 2018 г.ТЕР ОЗП=18,93; ЭМ=7,37; ЗПМ=18,93; МАТ=5,06" | [8 empty] | 53390 | 52606 |  |  |  | 243.74
Накладные расходы 68% = 80%*0,85 ФОТ (от 52 606) | [8 empty] | 35772
Сметная прибыль 48% = 60%*0,8 ФОТ (от 52 606) | [8 empty] | 25251
Итого c накладными и см. прибылью | [8 empty] | 114413 |  |  |  |  | 243.74
Итого | [8 empty] | 256616 |  |  |  |  | 429.24 |  | 14.22
Итоги по Прочим затратам
Пусконаладочные работы: 'вхолостую' - 80%, 'под нагрузкой' - 20%:
Итого Поз. 28 | [8 empty] | 199 | 199 |  |  |  | 13.5
Всего с учетом "МДС40 т.2 п.4._В охранной зоне воздушных линий электропередачи, в местах прохода коммуникаций электроснабжения, в действующих электроустановках (без оформления наряда-допуска или распоряжения), вблизи конструкций и предметов, находящихся подд напряжением (в случаях, когда полное снятие напряжения по производственным условиям невозможно), если это связано с ограничением действий исполнителей работ специальными требованиями техники безопасности (с учетом письма Госстроя от 14.02.2006 № СК-481/02) ОЗП=1,2; ТЗ=1,2" | [8 empty] | 239 | 239 |  |  |  | 16.2
Всего с учетом "Индексы пересчета сметной стоимости. ПНР. ИСМ 81-24-2018-04 Красноярский край 4 квартал 2018 г.ТЕР ОЗП=18,91" | [8 empty] | 4519 | 4519 |  |  |  | 16.2
Накладные расходы 55% = 65%*0,85 ФОТ (от 4 519) | [8 empty] | 2485
Сметная прибыль 32% = 40%*0,8 ФОТ (от 4 519) | [8 empty] | 1446
Итого c накладными и см. прибылью | [8 empty] | 8450 |  |  |  |  | 16.2
Итого | [8 empty] | 8450 |  |  |  |  | 16.2
Итого | [8 empty] | 2410928 |  |  |  |  | 1740.86 |  | 403.37
В том числе:
Материалы | [8 empty] | 1036274
Машины и механизмы | [8 empty] | 454861
ФОТ | [8 empty] | 440496
Накладные расходы | [8 empty] | 369625
Сметная прибыль | [8 empty] | 208865
Итого СМР для расчета лимитированных затрат | [8 empty] | 2402478
Производство работ в зимнее время (ГСН 81-05-2007, табл.4, п.2.6 3,7*1,05= 3,885% от 2402478 | [8 empty] | 93336
Итого | [8 empty] | 2495814
Итого с прочими затратами (8 450) | [8 empty] | 2504264
Дефлятор 2018/2019 2 504 264 * 1,044 | [8 empty] | 2614452
Непредвиденные затраты 3% от 2614452 | [8 empty] | 78434
Итого с учетом доп. работ и затрат | [8 empty] | 2692886
НДС 20% от 2692886 | [8 empty] | 538577.2
ВСЕГО по смете | [8 empty] | 3231463.2 |  |  |  |  | 1740.86 |  | 403.37
Главный инженер УКС: ___________________________ К.Г. Сечин
(должность, подпись, расшифровка)
Составил ведущий инженер: ___________________________Е.А. Спиридонова
(должность, подпись, расшифровка)
Подписано с использованием электронной цифровой подписи от 19.12.2018 серийный номер 01 af 63 e0 7a c4 0c d2 80 e9 11 40 03 61 fc ea 7e

## Н_СТР09758
СОГЛАСОВАНО: | [12 empty] | УТВЕРЖДАЮ:
Начальник управления капитального
строительства ООО "КрасКом"
_________________ | [10 empty] | __________________________ О.В. Князев
" _____ " ________________ 2019 г. | [10 empty] | "____"__________________________2019 г.
(наименование стройки)
ЛОКАЛЬНЫЙ СМЕТНЫЙ РАСЧЕТ № 02-01-01
(локальная смета)
|  | на | Модернизация КВЛ 6кВ Ф.92-28 в районе ул. 2-я Боровая
(наименование работ и затрат, наименование объекта)
Основание: Дефектная ведомость
|  |  | Сметная стоимость _______________________________________________________________________________________________ | [5 empty] | ___________________________1323969,05 |  | руб.
|  |  | строительных работ _______________________________________________________________________________________________ | [5 empty] | _______________________________________________________________________________________________886613,54 |  | руб.
|  |  | монтажных работ _______________________________________________________________________________________________ | [5 empty] | _______________________________________________________________________________________________133475,12 |  | руб.
|  |  | прочих _______________________________________________________________________________________________ | [5 empty] | _______________________________________________________________________________________________15997,62 |  | руб.
|  |  | Средства на оплату труда _______________________________________________________________________________________________ | [5 empty] | ___________________________115895,57 |  | руб.
|  |  | Сметная трудоемкость _______________________________________________________________________________________________ | [5 empty] | _______________________________________________________________________________________________437,55 |  | чел.час
Составлен(а) в текущих (прогнозных) ценах по состоянию на 2019 г.
№ пп | Обосно- вание | Наименование | Ед. изм. | Кол. | Стоимость единицы, руб. |  |  |  | Общая стоимость, руб. |  |  |  | Т/з осн. раб.на ед. | Т/з осн. раб. Всего | Т/з мех. на ед. | Т/з мех. Всего
[5 empty] | Всего | В том числе |  |  | Всего | В том числе
[6 empty] | Осн.З/п | Эк.Маш | З/пМех |  | Осн.З/п | Эк.Маш | З/пМех
1 | 2 | 3 | 4 | 5 | 6 | 7 | 8 | 9 | 10 | 11 | 12 | 13 | 14 | 15 | 16 | 17
Раздел 1. Демонтажные работы
1 | ТЕР33-04-042-04 Пр.Минстроя Краснояр.кр. от 12.11.10 №237-О | Демонтаж опор ж/б С136 | 1 опора | 8 | 197.26 | 12.95 | 184.31 | 13.26 | 1578.08 | 103.6 | 1474.48 | 106.08 | 1.24 | 9.92 | 1.04 | 8.32
2 | ТЕР33-04-042-04 Пр.Минстроя Краснояр.кр. от 12.11.10 №237-О | Демонтаж опор ВЛ 0,38-10 кВ с приставками одностоечных | 1 опора | 15 | 197.26 | 12.95 | 184.31 | 13.26 | 2958.9 | 194.25 | 2764.65 | 198.9 | 1.24 | 18.6 | 1.04 | 15.6
3 | ТЕР33-04-040-03 Пр.Минстроя Краснояр.кр. от 12.11.10 №237-О | Демонтаж 3-х проводов ВЛ 6-10 к | 1 опора (3 провода) | 23 8+15 | 79.77 | 19.91 | 59.86 | 5.74 | 1834.71 | 457.93 | 1376.78 | 132.02 | 2.03 | 46.69 | 0.45 | 10.35
Заголовок
8 | ФССЦпг-01-01-01-003 Приказ Минстроя России от 30.12.2016 №1039/пр | Погрузо-разгрузочные работы при автомобильных перевозках: Погрузка изделий из сборного железобетона, бетона, керамзитобетона массой до 3 т (опоры ж/б) | 1 т груза | 18,08 2,26*8 | 10.71 |  | 10.71 |  | 193.64 |  | 193.64
9 | ФССЦпг-01-01-02-003 Приказ Минстроя России от 30.12.2016 №1039/пр | Погрузо-разгрузочные работы при автомобильных перевозках: Разгрузка изделий из сборного железобетона, бетона, керамзитобетона массой до 3 т | 1 т груза | 18,08 2,26*8 | 10.71 |  | 10.71 |  | 193.64 |  | 193.64
10 | ФССЦпг-01-01-01-009 Приказ Минстроя России от 30.12.2016 №1039/пр | Погрузо-разгрузочные работы при автомобильных перевозках: Погрузка дров (опоры деревянные) | 1 т груза | 0,73875 0,04925*15 | 12.81 |  | 12.81 |  | 9.46 |  | 9.46
11 | ФССЦпг-01-01-02-009 Приказ Минстроя России от 30.12.2016 №1039/пр | Погрузо-разгрузочные работы при автомобильных перевозках: Разгрузка дров | 1 т груза | 0,73875 0,04925*15 | 12.81 |  | 12.81 |  | 9.46 |  | 9.46
12 | ФССЦпг-03-02-01-010 Приказ Минстроя России от 30.12.2016 №1039/пр | Перевозка грузов автомобилями бортовыми грузоподъемностью до 5 т на расстояние: I класс груза до 10 км | 1 т груза | 18,81875 18,08+0,73875 | 21.97 |  | 21.97 |  | 413.45 |  | 413.45
Раздел 2. Монтажные работы
13 | ТЕР33-04-003-01 Пр.Минстроя Краснояр.кр. от 12.11.10 №237-О | Установка железобетонных опор ВЛ 0,38; 6-10 кВ с траверсами без приставок одностоечных | 1 опора | 9 | 217.47 | 38.72 | 159.71 | 9.95 | 1957.23 | 348.48 | 1437.39 | 89.55 | 3.8 | 34.2 | 0.78 | 7.02
14 | ТСЦ-403-1180 | Стойка железобетонная | шт. | 9 | 3441.99 |  |  |  | 30977.91
16 | ТСЦ-110-0213 | Хомут для крепления траверс | шт. | 9 | 35.07 |  |  |  | 315.63
19 | ТЕР33-04-009-06 Пр.Минстроя Краснояр.кр. от 12.11.10 №237-О | Подвеска проводов ВЛ 6-10 кВ в населенной местности сечением свыше 35 мм2 с помощью механизмов | 1 км линии (3 провода) при 10 опорах | 0,6 (600)/1000 | 3659.8 | 626.1 | 2713.02 | 301.23 | 2195.88 | 375.66 | 1627.81 | 180.74 | 57.23 | 34.34 | 22.38 | 13.43
20 | ТЕР33-04-008-03 Пр.Минстроя Краснояр.кр. от 12.11.10 №237-О | Подвеска изолированных проводов ВЛ 0,38 кВ c помощью механизмов | 1 км изолированного провода с несколькими жилами при 30 опорах | 0,6 (600)/1000 | 1838.3 | 368.54 | 835.1 | 76.38 | 1102.98 | 221.12 | 501.06 | 45.83 | 34.9 | 20.94 | 5.6 | 3.36
21 | ФССЦ-21.2.01.01-0034 Приказ Минстроя России от 30.12.2016 №1039/пр | Провода самонесущие изолированные для воздушных линий электропередачи с алюминиевыми жилами марки: СИП 3х70 | 1000 м | 0,6 600/1000 | 36188.24 |  |  |  | 21712.94
22 | ФССЦ-21.2.01.01-0069 Приказ Минстроя России от 30.12.2016 №1039/пр | Провода самонесущие изолированные для воздушных линий электропередачи с алюминиевыми жилами марки: СИП 4х70 | 1000 м | 0,6 600/1000 | 30901.35 |  |  |  | 18540.81
23 | ТСЦ-110-0101 | Крюки монтажные СИП | шт. | 20 | 13.67 |  |  |  | 273.4
24 | ТСЦ-111-3170 | Скрепа СОТ36 | шт. | 50 | 2.38 |  |  |  | 119
25 | ТСЦ-111-3161 | Крепления для СИП | шт. | 50 | 1.08 |  |  |  | 54
26 | ТЕР33-04-013-04 Пр.Минстроя Краснояр.кр. от 12.11.10 №237-О | Устройство ответвлений от ВЛ 0,38 кВ к зданиям вручную при количестве проводов в ответвлении 1 | 1 ответвление | 33 | 25.51 | 15.14 | 10.37 |  | 841.83 | 499.62 | 342.21 |  | 1.45 | 47.85
27 | ФССЦ-21.2.01.01-0062 Приказ Минстроя России от 30.12.2016 №1039/пр | Провода самонесущие изолированные для воздушных линий электропередачи с алюминиевыми жилами марки: СИП 2х16-0,6/1,0 | 1000 м | 0,7 700/1000 | 4805.96 |  |  |  | 3364.17
28 | ТСЦ-111-3103 | Зажим прокалывающий Р645 | шт. | 200 | 107.05 |  |  |  | 21410
Заголовок
30 | ТЕРм08-02-165-07 Пр.Минстроя Краснояр.кр. от 12.11.10 №237-О | Муфта концевая эпоксидная для 3-жильного кабеля напряжением до 10 кВ, сечение одной жилы до 120 мм2 | 1 шт. | 4 | 1192.54 | 84.24 | 1101.99 | 91.83 | 4770.16 | 336.96 | 4407.96 | 367.32 | 7.61 | 30.44 | 6.18 | 24.72
31 | ФССЦ-20.2.09.08-0026 Приказ Минстроя России от 30.12.2016 №1039/пр | Муфта термоусаживаемая концевая внутренней установки для кабеля с пропитанной бумажной изоляцией на напряжение до 10 кВ, марки КВТп10-70/120 с болтовыми наконечниками и комплектом пайки для присоединения заземления | компл. | 4 | 444.72 |  |  |  | 1778.88
32 | ТЕРм08-02-167-08 Пр.Минстроя Краснояр.кр. от 12.11.10 №237-О | Муфта соединительная эпоксидная для 3-4-жильного кабеля напряжением до 10 кВ, сечение жил до 120 мм2 | 1 шт. | 4 | 344.9 | 108.82 | 7.36 | 0.3 | 1379.6 | 435.28 | 29.44 | 1.2 | 9.83 | 39.32 | 0.02 | 0.08
33 | ФССЦ-20.2.09.04-0009 Приказ Минстроя России от 30.12.2016 №1039/пр | Муфта термоусаживаемая соединительная для кабеля с полиэтиленовой или бумажной изоляцией на напряжение до 10 кВ, марки СТп-10-3х(70-120) мм2 | шт | 4 | 682.4 |  |  |  | 2729.6
34 | ТЕРм08-02-152-03 Пр.Минстроя Краснояр.кр. от 12.11.10 №237-О | Конструкция сварная (под разъединитель) (1.8.3.ОП При производстве работ на высоте свыше расстояний, указанных в вводных указаниях к разделам сборника: при высоте свыше 8 до 15 м ОЗП=1,1; ТЗ=1,1) | 1 т | 0.05 | 15171.61 | 547.97 | 896.92 | 30.31 | 758.58 | 27.4 | 44.85 | 1.52 | 49.5 | 2.48 | 2.04 | 0.1
35 | ТЕРм08-02-152-03 Пр.Минстроя Краснояр.кр. от 12.11.10 №237-О | Конструкция сварная (Оголовок ОГ-1) (1.8.3.ОП При производстве работ на высоте свыше расстояний, указанных в вводных указаниях к разделам сборника: при высоте свыше 8 до 15 м ОЗП=1,1; ТЗ=1,1) | 1 т | 0.049999 | 15171.61 | 547.97 | 896.92 | 30.31 | 758.57 | 27.4 | 44.85 | 1.52 | 49.5 | 2.48 | 2.04 | 0.1
36 | ТЕР33-04-030-03 Пр.Минстроя Краснояр.кр. от 12.11.10 №237-О | Установка разъединителей с помощью механизмов | 1 компл. | 4 | 257.97 | 93.6 | 161.9 | 9.81 | 1031.88 | 374.4 | 647.6 | 39.24 | 8.09 | 32.36 | 0.66 | 2.64
38 | ТСЦ-509-0651 | Разъединители | шт. | 4 | 441.89 |  |  |  | 1767.56
39 | ТЕР33-04-030-01 Пр.Минстроя Краснояр.кр. от 12.11.10 №237-О | Установка разрядников с помощью механизмов | 1 компл. | 3 | 176.45 | 43.72 | 129.68 | 12.37 | 529.35 | 131.16 | 389.04 | 37.11 | 4.29 | 12.87 | 0.97 | 2.91
41 | ТСЦ-111-0009 | Конструкция для крепления разрядника тип РТ 6/10 КВ | 100 шт. | 0,03 3/100 | 4295.82 |  |  |  | 128.87
43 | ФССЦ-62.1.03.01-0002 Приказ Минстроя России от 30.12.2016 №1039/пр | Разрядники 10 кВ | шт | 12 | 1485.93 |  |  |  | 17831.16
Заголовок
44 | ТЕРм08-02-147-04 Пр.Минстроя Краснояр.кр. от 12.11.10 №237-О | Кабель до 35 кВ по установленным конструкциям и лоткам с креплением на поворотах и в конце трассы, масса 1 м кабеля до 6 кг (1.8.3.ОП При производстве работ на высоте свыше расстояний, указанных в вводных указаниях к разделам сборника: при высоте свыше 8 до 15 м ОЗП=1,1; ТЗ=1,1) | 100 м кабеля | 0.5 | 1764.01 | 308.08 | 1270.41 | 92.56 | 882.01 | 154.04 | 635.21 | 46.28 | 27.83 | 13.92 | 7.06 | 3.53
45 | ФССЦ-21.1.06.08-0326 Приказ Минстроя России от 30.12.2016 №1039/пр | Кабель силовой с алюминиевыми жилами с поливинилхлоридной изоляцией и оболочкой, не распространяющий горение, с низким дымо- и газовыделением марки: АВВГнг-LS, напряжением 1,0 кВ, с числом жил - 3 и сечением 95 мм2 | 1000 м | 0,05 50/1000 | 43643.38 |  |  |  | 2182.17
46 | ТСЦ-101-1887 | Трубы асбестоцементные ВТ6 х 150 тип 1 | м | 30 | 43.98 |  |  |  | 1319.4
Заголовок
47 | ТЕР01-02-057-02 Пр.Минстроя Краснояр.кр. от 12.11.10 №237-О | Разработка грунта вручную в траншеях глубиной до 2 м без креплений с откосами, группа грунтов 2 | 100 м3 грунта | 0.14033 | 1381.38 | 1381.38 |  |  | 193.85 | 193.85 |  |  | 154 | 21.61
48 | ТЕРм08-02-142-01 Пр.Минстроя Краснояр.кр. от 12.11.10 №237-О | Устройство постели при одном кабеле в траншее | 100 м кабеля | 0.5 | 1912.13 | 73.39 | 1837.27 | 74.15 | 956.07 | 36.7 | 918.64 | 37.08 | 6.63 | 3.32 | 4.99 | 2.5
49 | ТСЦ-408-0122 | Песок природный для строительных работ средний | м3 | 2.2 | 205.9 |  |  |  | 452.98
50 | ТЕРм08-02-141-04 Пр.Минстроя Краснояр.кр. от 12.11.10 №237-О | Кабель до 35 кВ в готовых траншеях без покрытий, масса 1 м до 6 кг | 100 м кабеля | 0.5 | 1650.51 | 241.33 | 1304.99 | 87.78 | 825.26 | 120.67 | 652.5 | 43.89 | 21.8 | 10.9 | 6.61 | 3.31
51 | ФССЦ-21.1.06.08-0326 Приказ Минстроя России от 30.12.2016 №1039/пр | Кабель силовой с алюминиевыми жилами с поливинилхлоридной изоляцией и оболочкой, не распространяющий горение, с низким дымо- и газовыделением марки: АВВГнг-LS, напряжением 1,0 кВ, с числом жил - 3 и сечением 95 мм2 | 1000 м | 0,05 50/1000 | 43643.38 |  |  |  | 2182.17
52 | ТЕРм08-02-143-01 Пр.Минстроя Краснояр.кр. от 12.11.10 №237-О | Покрытие кабеля, проложенного в траншее кирпичом одного кабеля | 100 м кабеля | 0.5 | 1634.64 | 72.07 | 1561.13 | 63.01 | 817.32 | 36.04 | 780.57 | 31.51 | 6.51 | 3.26 | 4.24 | 2.12
53 | ТСЦ-404-0005 | Кирпич керамический одинарный, размером 250х120х65 мм, марка 100 | 1000 шт. | 0.2 | 1590.39 |  |  |  | 318.08
54 | ТЕРм10-06-048-05 Пр.Минстроя Краснояр.кр. от 12.11.10 №237-О | Прокладка опознавательной ленты (Табл.3, п.4 Демонтаж оборудования, не пригодного для дальнейшего использования (предназначено в лом), без разборки и резки ОЗП=0,3; ЭМ=0,3 к расх.; ЗПМ=0,3; МАТ=0 к расх.; ТЗ=0,3; ТЗМ=0,3) | 1 км кабеля | 0.05 | 816.52 | 79.83 | 736.69 | 37.37 | 40.83 | 3.99 | 36.84 | 1.87 | 6.9 | 0.35 | 2.712 | 0.14
56 | ТЕР01-02-061-01 Пр.Минстроя Краснояр.кр. от 12.11.10 №237-О | Засыпка вручную траншей, пазух котлованов и ям, группа грунтов 1 | 100 м3 грунта | 0.14 | 763.76 | 763.76 |  |  | 106.93 | 106.93 |  |  | 88.5 | 12.39
57 | ТЕР01-02-005-01 Пр.Минстроя Краснояр.кр. от 12.11.10 №237-О | Уплотнение грунта пневматическими трамбовками, группа грунтов 1-2 | 100 м3 уплотненного грунта | 0.14 | 493.41 | 122.92 | 370.49 | 33.65 | 69.08 | 17.21 | 51.87 | 4.71 | 12.53 | 1.75 | 3.04 | 0.43
Заголовок
58 | ТЕР33-04-016-02 Пр.Минстроя Краснояр.кр. от 12.11.10 №237-О | Развозка конструкций и материалов опор ВЛ 0,38-10 кВ по трассе одностоечных железобетонных опор | 1 опора | 9 | 63.77 | 4.13 | 59.64 | 7.13 | 573.93 | 37.17 | 536.76 | 64.17 | 0.44 | 3.96 | 0.48 | 4.32
Раздел 3. ПНР
60 | ТЕРп01-11-010-01 Пр.Минстроя Краснояр.кр. от 12.11.10 №237-О | Измерение сопротивления растеканию тока заземлителя | 1 измерение | 4 | 22.1 | 22.1 |  |  | 88.4 | 88.4 |  |  | 1.5 | 6
61 | ТЕРп01-12-027-01 Пр.Минстроя Краснояр.кр. от 12.11.10 №237-О | Испытание кабеля силового длиной до 500 м напряжением до 10 кВ | 1 испытание | 4 | 79.13 | 79.13 |  |  | 316.52 | 316.52 |  |  | 6 | 24
62 | ТЕРп01-12-027-04 Пр.Минстроя Краснояр.кр. от 12.11.10 №237-О | За каждые последующие 500 м испытания силового кабеля напряжением до 10 кВ добавлять к расценке 01-12-027-01 | 500 м кабеля | 2 | 23.74 | 23.74 |  |  | 47.48 | 47.48 |  |  | 1.8 | 3.6
Итого прямые затраты по смете в базисных ценах | [8 empty] | 154893.81 | 4692.26 | 19520.16 | 1430.54 |  | 437.55 |  | 104.98
Итого прямые затраты по смете с учетом индексов, в текущих ценах | [8 empty] | 889952.04 | 88815.44 | 147624.17 | 27080.13 |  | 437.55 |  | 104.98
Накладные расходы | [8 empty] | 96423.3
Сметная прибыль | [8 empty] | 49710.94
Итоги по смете:
Итоги по Строительным работам
Линии электропередачи:
Итого Поз. 1-3, 13, 19-20, 26, 36, 39, 58 | [8 empty] | 14604.77 | 2743.39 | 11097.78 | 893.64 |  | 261.73 |  | 67.95
Всего с учетом "Индексы пересчета сметной стоимости (Воздушная прокладка на железобетонных столбах кабеля с алюминиевыми жилами напряжением 6 кВ) 4 квартал 2018г. Красноярский край 1 зона ТЕР ОЗП=18,93; ЭМ=7,37; ЗПМ=18,93; МАТ=5,06" | [8 empty] | 137586.83 | 51932.37 | 81790.64 | 16916.61 |  | 261.73 |  | 67.95
Накладные расходы 89% = 105%*0.85 ФОТ (от 68 848,98) | [8 empty] | 61275.59
Сметная прибыль 41% = 60%*(0.85*0.8) ФОТ (от 68 848,98) | [8 empty] | 28228.08
Итого c накладными и см. прибылью | [8 empty] | 227090.5 |  |  |  |  | 261.73 |  | 67.95
Погрузо-разгрузочные работы:
Итого Поз. 8-11 | [8 empty] | 406.2 |  | 406.2
Всего с учетом "Индексы пересчета сметной стоимости (Воздушная прокладка на железобетонных столбах кабеля с алюминиевыми жилами напряжением 6 кВ) 4 квартал 2018г. Красноярский край 1 зона ФЕР ОЗП=21,76; ЭМ=9,33; ЗПМ=21,76; МАТ=4,95" | [8 empty] | 3789.85 |  | 3789.85
Перевозка грузов автотранспортом:
Итого Поз. 12 | [8 empty] | 413.45 |  | 413.45
Всего с учетом "Индексы пересчета сметной стоимости (Перевозка строительных грузов бортовым автомобилем ) 4 квартал 2018г. Красноярский край 1 зона ФЕР ЭМ=14,54" | [8 empty] | 6011.56 |  | 6011.56
Материалы для строительных работ:
Итого Поз. 14, 16, 23-25, 28, 38, 41, 46, 49, 53 | [8 empty] | 57136.83
Всего с учетом "Индексы пересчета сметной стоимости (Воздушная прокладка на железобетонных столбах кабеля с алюминиевыми жилами напряжением 6 кВ) 4 квартал 2018г. Красноярский край 1 зона ТЕР ОЗП=18,93; ЭМ=7,37; ЗПМ=18,93; МАТ=5,06" | [8 empty] | 289112.36
Материалы:
Итого Поз. 21-22, 27, 31, 33, 43, 45, 51 | [8 empty] | 70321.9
Всего с учетом "Индексы пересчета сметной стоимости (Воздушная прокладка на железобетонных столбах кабеля с алюминиевыми жилами напряжением 6 кВ) 4 квартал 2018г. Красноярский край 1 зона ФЕР ОЗП=21,76; ЭМ=9,33; ЗПМ=21,76; МАТ=4,95" | [8 empty] | 348093.41
Земляные работы, выполняемые ручным способом:
Итого Поз. 47, 56 | [8 empty] | 300.78 | 300.78 |  |  |  | 34
Всего с учетом "Индексы пересчета сметной стоимости (Воздушная прокладка на железобетонных столбах кабеля с алюминиевыми жилами напряжением 6 кВ) 4 квартал 2018г. Красноярский край 1 зона ТЕР ОЗП=18,93; ЭМ=7,37; ЗПМ=18,93; МАТ=5,06" | [8 empty] | 5693.77 | 5693.77 |  |  |  | 34
Накладные расходы 68% = 80%*0.85 ФОТ (от 5 693,77) | [8 empty] | 3871.76
Сметная прибыль 31% = 45%*(0.85*0.8) ФОТ (от 5 693,77) | [8 empty] | 1765.07
Итого c накладными и см. прибылью | [8 empty] | 11330.6 |  |  |  |  | 34
Земляные работы, выполняемые механизированным способом:
Итого Поз. 57 | [8 empty] | 69.08 | 17.21 | 51.87 | 4.71 |  | 1.75 |  | 0.43
Всего с учетом "Индексы пересчета сметной стоимости (Воздушная прокладка на железобетонных столбах кабеля с алюминиевыми жилами напряжением 6 кВ) 4 квартал 2018г. Красноярский край 1 зона ТЕР ОЗП=18,93; ЭМ=7,37; ЗПМ=18,93; МАТ=5,06" | [8 empty] | 708.07 | 325.79 | 382.28 | 89.16 |  | 1.75 |  | 0.43
Накладные расходы 81% = 95%*0.85 ФОТ (от 414,95) | [8 empty] | 336.11
Сметная прибыль 34% = 50%*(0.85*0.8) ФОТ (от 414,95) | [8 empty] | 141.08
Итого c накладными и см. прибылью | [8 empty] | 1185.26 |  |  |  |  | 1.75 |  | 0.43
Итого | [8 empty] | 886613.54 |  |  |  |  | 297.48 |  | 68.38
Итоги по Монтажным работам
Электромонтажные работы на других объектах:
Итого Поз. 30, 32, 34-35, 44, 48, 50, 52 | [8 empty] | 11147.57 | 1174.49 | 7514.02 | 530.32 |  | 106.12 |  | 36.46
Всего с учетом "Индексы пересчета сметной стоимости (Воздушная прокладка на железобетонных столбах кабеля с алюминиевыми жилами напряжением 6 кВ) 4 квартал 2018г. Красноярский край 1 зона ТЕР ОЗП=18,93; ЭМ=7,37; ЗПМ=18,93; МАТ=5,06" | [8 empty] | 90054.27 | 22233.1 | 55378.33 | 10038.96 |  | 106.12 |  | 36.46
Накладные расходы 81% = 95%*0.85 ФОТ (от 32 272,06) | [8 empty] | 26140.37
Сметная прибыль 52% = 65%*0.8 ФОТ (от 32 272,06) | [8 empty] | 16781.47
Итого c накладными и см. прибылью | [8 empty] | 132976.11 |  |  |  |  | 106.12 |  | 36.46
Прокладка и монтаж сетей связи:
Итого Поз. 54 | [8 empty] | 40.83 | 3.99 | 36.84 | 1.87 |  | 0.35 |  | 0.14
Всего с учетом "Индексы пересчета сметной стоимости (Воздушная прокладка на железобетонных столбах кабеля с алюминиевыми жилами напряжением 6 кВ) 4 квартал 2018г. Красноярский край 1 зона ТЕР ОЗП=18,93; ЭМ=7,37; ЗПМ=18,93; МАТ=5,06" | [8 empty] | 347.04 | 75.53 | 271.51 | 35.4 |  | 0.35 |  | 0.14
Накладные расходы 85% = 100%*0.85 ФОТ (от 110,93) | [8 empty] | 94.29
Сметная прибыль 52% = 65%*0.8 ФОТ (от 110,93) | [8 empty] | 57.68
Итого c накладными и см. прибылью | [8 empty] | 499.01 |  |  |  |  | 0.35 |  | 0.14
Итого | [8 empty] | 133475.12 |  |  |  |  | 106.47 |  | 36.6
Итоги по Прочим затратам
Пусконаладочные работы: 'вхолостую' - 80%, 'под нагрузкой' - 20%:
Итого Поз. 60-62 | [8 empty] | 452.4 | 452.4 |  |  |  | 33.6
Всего с учетом "Индексы пересчета сметной стоимости. ПНР 4 квартал 2018г. Красноярский край ОЗП=18,91" | [8 empty] | 8554.88 | 8554.88 |  |  |  | 33.6
Накладные расходы 55% = 65%*0.85 ФОТ (от 8 554,88) | [8 empty] | 4705.18
Сметная прибыль 32% = 40%*0.8 ФОТ (от 8 554,88) | [8 empty] | 2737.56
Итого c накладными и см. прибылью | [8 empty] | 15997.62 |  |  |  |  | 33.6
Итого | [8 empty] | 15997.62 |  |  |  |  | 33.6
Итого | [8 empty] | 1036086.28 |  |  |  |  | 437.55 |  | 104.98
В том числе:
Материалы | [8 empty] | 653512.43
Машины и механизмы | [8 empty] | 147624.17
ФОТ | [8 empty] | 115895.57
Накладные расходы | [8 empty] | 96423.3
Сметная прибыль | [8 empty] | 49710.94
Непредвиденные затраты 2% | [8 empty] | 20721.73
Итого с непредвиденными | [8 empty] | 1056807.99
Индекс-дефлятор 2018/2019 г.г. 1 056 808,01 * 1,044 | [8 empty] | 1103307.54
НДС 20% | [8 empty] | 220661.51
ВСЕГО по смете | [8 empty] | 1323969.05 |  |  |  |  | 437.55 |  | 104.98
Главный инженер УКС: ___________________________ К.Г. Сечин
(должность, подпись, расшифровка)
Составил ведущий инженер: ___________________________Е.А. Спиридонова
(должность, подпись, расшифровка)
Подписано с использованием электронной цифровой подписи от 19.12.2018 серийный номер 01 af 63 e0 7a c4 0c d2 80 e9 11 40 03 61 fc ea 7e

## Н_СТР09765
СОГЛАСОВАНО: | [12 empty] | УТВЕРЖДАЮ:
Начальник управления капитального
строительства ООО "КрасКом"
_________________ | [10 empty] | __________________________ О.В. Князев
" _____ " ________________ 2019 г. | [10 empty] | "____"__________________________2019 г.
Модернизация электрических сетей 0,4 кВ, запитанных от комплектной трансформаторной подстанции № 976, расположенной по ул. Торговая, 7, осуществляющих электроснабжение частных жилых домов по ул. Торговая, 1-60, ул. Карьерная, 29-46А, ул. Колхозная, 24-48, ул. Каменная, 1-8, ул. Сибирская, 17-88, ул. Каштачная, 1-8, ул. 1-я Боровая, 9-44, ул. 2-я Боровая, 23
(наименование стройки)
ЛОКАЛЬНЫЙ СМЕТНЫЙ РАСЧЕТ № 02-01-01
(локальная смета)
|  | на | Замена провода марки А-50 на самонесущий провод марки СИП 4 (4*70)
(наименование работ и затрат, наименование объекта)
Основание: Дефектная ведомость
|  |  | Сметная стоимость _______________________________________________________________________________________________ | [5 empty] | ___________________________6017642,4 |  | руб.
|  |  | строительных работ _______________________________________________________________________________________________ | [5 empty] | _______________________________________________________________________________________________3239008 |  | руб.
|  |  | монтажных работ _______________________________________________________________________________________________ | [5 empty] | _______________________________________________________________________________________________271067 |  | руб.
|  |  | прочих _______________________________________________________________________________________________ | [5 empty] | _______________________________________________________________________________________________22983 |  | руб.
|  |  | Средства на оплату труда _______________________________________________________________________________________________ | [5 empty] | ___________________________416839 |  | руб.
|  |  | Сметная трудоемкость _______________________________________________________________________________________________ | [5 empty] | _______________________________________________________________________________________________1906,34 |  | чел.час
Составлен(а) в текущих (прогнозных) ценах по состоянию на 2020 г
№ пп | Обосно- вание | Наименование | Ед. изм. | Кол. | Стоимость единицы, руб. |  |  |  | Общая стоимость, руб. |  |  |  | Т/з осн. раб.на ед. | Т/з осн. раб. Всего | Т/з мех. на ед. | Т/з мех. Всего
[5 empty] | Всего | В том числе |  |  | Всего | В том числе
[6 empty] | Осн.З/п | Эк.Маш | З/пМех |  | Осн.З/п | Эк.Маш | З/пМех
1 | 2 | 3 | 4 | 5 | 6 | 7 | 8 | 9 | 10 | 11 | 12 | 13 | 14 | 15 | 16 | 17
Раздел 1. Демонтажные работы
1 | ТЕР33-04-040-01 Пр.Минстроя Краснояр.кр. от 12.11.10 №237-О | Демонтаж 3-х проводов ВЛ 0,38 кВ | 1 опора (3 провода) | 65 | 56.16 | 12.24 | 43.92 | 4.46 | 3650 | 796 | 2854 | 290 | 1.27 | 82.55 | 0.35 | 22.75
2 | ТЕР33-04-040-02 Пр.Минстроя Краснояр.кр. от 12.11.10 №237-О | Демонтаж одного дополнительного провода | 1 опора (3 провода) | 65 оп | 9.91 | 1.42 | 8.49 | 0.89 | 644 | 92 | 552 | 58 | 0.15 | 9.75 | 0.07 | 4.55
3 | ТЕР33-04-042-04 Пр.Минстроя Краснояр.кр. от 12.11.10 №237-О | Демонтаж опор ВЛ 0,38-10 кВ с приставками одностоечных | 1 опора | 65 оп | 197.26 | 12.95 | 184.31 | 13.26 | 12822 | 842 | 11980 | 862 | 1.24 | 80.6 | 1.04 | 67.6
4 | ТЕРм08-02-144-05 Пр.Минстроя Краснояр.кр. от 12.11.10 №237-О | Отсоединение жил проводов или кабелей сечением до 70 мм2 (МДС37 п.3.2.1.Демонтаж оборудования, которое не подлежит дальнейшему использованию (предназначено в лом) с разборкой и резкой на части ОЗП=0,5; ЭМ=0,5 к расх.; ЗПМ=0,5; МАТ=0 к расх.; ТЗ=0,5; ТЗМ=0,5; 1.8.3.ОППри производстве работ на высоте свыше расстояний, указанных в вводных указаниях к разделам сборника: при высоте свыше 2 до 8 м ОЗП=1,05; ТЗ=1,05) | 100 шт. | 3 300/100 | 109.84 | 109.84 |  |  | 330 | 330 |  |  | 9.9225 | 29.77
5 | ТЕРм11-02-001-01 Пр.Минстроя Краснояр.кр. от 12.11.10 №237-О | Прибор, устанавливаемый на резьбовых соединениях, масса до 1,5 кг (изолятор штырьевой) (МДС 81-37.2004 п.п.3.2.1.Демонтаж оборудования, которое подлежит дальнейшему использованию, со снятием с места установки, необходимой (частичной) разборкой и консервированием с целью длительного или кратковременною хранения ОЗП=0,7; ЭМ=0,7 к расх.; ЗПМ=0,7; МАТ=0 к расх.; ТЗ=0,7; ТЗМ=0,7) | 1 шт. | 180 оп*2,769 | 8.22 | 8.22 |  |  | 1480 | 1480 |  |  | 0.721 | 129.78
6 | ТЕРм08-02-152-03 Пр.Минстроя Краснояр.кр. от 12.11.10 №237-О | Конструкция сварная (крюк высоковольтный) (МДС37 п.3.2.1.Демонтаж оборудования, которое не подлежит дальнейшему использованию (предназначено в лом) с разборкой и резкой на части ОЗП=0,5; ЭМ=0,5 к расх.; ЗПМ=0,5; МАТ=0 к расх.; ТЗ=0,5; ТЗМ=0,5) | 1 т | 0,24244 (76/1000) * 3,19 | 697.54 | 249.08 | 448.46 | 15.16 | 169 | 60 | 109 | 4 | 22.5 | 5.45 | 1.02 | 0.25
Раздел 2. Монтажные работы
7 | ТЕР33-04-016-02 Пр.Минстроя Краснояр.кр. от 12.11.10 №237-О | Развозка конструкций и материалов опор ВЛ 0,38-10 кВ по трассе одностоечных железобетонных опор | 1 опора | 65 оп | 63.77 | 4.13 | 59.64 | 7.13 | 4145 | 268 | 3877 | 463 | 0.44 | 28.6 | 0.48 | 31.2
8 | ТЕР33-04-016-04 Пр.Минстроя Краснояр.кр. от 12.11.10 №237-О | Развозка конструкций и материалов опор ВЛ 0,38-10 кВ по трассе приставок железобетонных | 1 опора | 65 оп | 58.52 | 3.85 | 54.67 | 6.54 | 3804 | 250 | 3554 | 425 | 0.41 | 26.65 | 0.44 | 28.6
9 | ТЕР33-04-003-07 Пр.Минстроя Краснояр.кр. от 12.11.10 №237-О | Установка железобетонных опор ВЛ 0,38; 6-10 кВ c траверсами с одинарными приставками одностоечных 245,65 = 252,01 - 6 x 1,06 | 1 опора | 65 оп | 245.65 | 58.45 | 174.52 | 9.95 | 15967 | 3799 | 11344 | 647 | 5.81 | 377.65 | 0.78 | 50.7
10 | ТЕР33-04-008-03 Пр.Минстроя Краснояр.кр. от 12.11.10 №237-О | Подвеска изолированных проводов ВЛ 0,38 кВ c помощью механизмов 1 205,25 = 1 838,30 - 6 x 82,94 - 2,1 x 64,48 | 1 км изолированного провода с несколькими жилами при 30 опорах | 3,953 3953/1000 | 1205.25 | 368.54 | 835.1 | 76.38 | 4764 | 1457 | 3301 | 302 | 34.9 | 137.96 | 5.6 | 22.14
11 | ТЕРм08-02-144-05 Пр.Минстроя Краснояр.кр. от 12.11.10 №237-О | Присоединение к зажимам жил проводов или кабелей сечением до 70 мм2 (1.8.3.ОППри производстве работ на высоте свыше расстояний, указанных в вводных указаниях к разделам сборника: при высоте свыше 2 до 8 м ОЗП=1,05; ТЗ=1,05) | 100 шт. | 2,1054 66 / 100 * 3,19 | 223.86 | 219.68 |  |  | 471 | 463 |  |  | 19.845 | 41.78
12 | ТЕРм11-02-001-01 Пр.Минстроя Краснояр.кр. от 12.11.10 №237-О | Прибор, устанавливаемый на резьбовых соединениях, масса до 1,5 кг (изолятор штырьевой) | 1 шт. | 180 из | 13.08 | 11.74 |  |  | 2354 | 2113 |  |  | 1.03 | 185.4
Заземление
13 | ТЕРм08-02-472-09 Пр.Минстроя Краснояр.кр. от 12.11.10 №237-О | Проводник заземляющий открыто по строительным основаниям из круглой стали диаметром 12 мм | 100 м | 2,9029 91 / 100 * 3,19 | 1378.67 | 230.47 | 101.98 | 2.82 | 4002 | 669 | 296 | 8 | 21.3 | 61.83 | 0.19 | 0.55
14 | ТЕР33-03-004-01 Пр.Минстроя Краснояр.кр. от 12.11.10 №237-О | Забивка вертикальных заземлителей механизированная на глубину до 5 м | 1 заземлитель | 65 оп | 162.19 | 7.88 | 108.3 | 6.75 | 10542 | 512 | 7040 | 439 | 0.81 | 52.65 | 0.61 | 39.65
Раздел 3. Пусконаладочные работы
15 | ТЕРп01-11-010-01 Пр.Минстроя Краснояр.кр. от 12.11.10 №237-О | Измерение сопротивления растеканию тока заземлителя | 1 измерение | 28,71 9 * 3,19 | 22.1 | 22.1 |  |  | 634 | 634 |  |  | 1.5 | 43.07
Раздел 4. Материалы в текущих ценах
16 | Прайс-лист | Стойка ж/б | шт | 65 оп | 10200 |  |  |  | 663000
17 | Прайс-лист | Крюк монтажный | шт | 195 61 * 3,19 | 655.93 |  |  |  | 127906
18 | Прайс-лист | Зажим анкерный SO 275S | шт | 67 21 * 3,19 | 1363.2 |  |  |  | 91334
19 | Прайс-лист | Зажим поддерживающий SO 270 | шт | 93 29 * 3,19 | 451.2 |  |  |  | 41962
20 | Прайс-лист | Зажим поддерживающий SO 140.02 | шт | 64 20 * 3,19 | 409.28 |  |  |  | 26194
21 | Прайс-лист | Зажим прокалывающий Р50/95 | шт | 96 30 * 3,19 | 426 |  |  |  | 40896
22 | Прайс-лист | Зажим прокалывающий Р16/50 | шт | 223 70 * 3,19 | 426 |  |  |  | 94998
23 | Прайс-лист | Соединительные пресуемые зажимы S J8.70 | шт | 64 20 * 3,19 | 327 |  |  |  | 20928
24 | Прайс-лист | Провод СИП 4 4*50 | м | 3953 | 174.91 |  |  |  | 691419
25 | Прайс-лист | Лента бандажная СОТ37 МАТ=126,98/25 | м | 160 (2*25) * 3,19 | 5,08 126,98/25 |  |  |  | 813
26 | Прайс-лист | Скрепа СОТ36 | шт | 160 50 * 3,19 | 37.42 |  |  |  | 5987
27 | Прайс-лист | Колпачок изолирующий РК 99.95 | шт | 134 42 * 3,19 | 64.17 |  |  |  | 8599
28 | Прайс-лист | Хомут кабельный пластиковый | шт | 638 200 * 3,19 | 4.51 |  |  |  | 2877
29 | Прайс-лист | Зажим прокалывающий Р 645 | шт | 651 204 * 3,19 | 427.84 |  |  |  | 278524
30 | Прайс-лист | Изолированная скоба для переносного заземления ST208.1 | шт | 64 20 * 3,19 | 376.07 |  |  |  | 24068
Итого прямые затраты по смете с учетом индексов, в текущих ценах | [8 empty] | 2986327 | 326149 | 465950 | 90690 |  | 1906.34 |  | 429.27
Накладные расходы | [8 empty] | 347246
Сметная прибыль | [8 empty] | 199485
Итоги по смете:
Итого Строительные работы | [8 empty] | 3239008 |  |  |  |  | 1228.13 |  | 428.17
Итого Монтажные работы | [8 empty] | 271067 |  |  |  |  | 626.53 |  | 1.1
Итого Прочие затраты | [8 empty] | 22983 |  |  |  |  | 51.68
Итого | [8 empty] | 3533058 |  |  |  |  | 1906.34 |  | 429.27
В том числе:
Материалы | [8 empty] | 2194228
Машины и механизмы | [8 empty] | 465950
ФОТ | [8 empty] | 416839
Накладные расходы | [8 empty] | 347246
Сметная прибыль | [8 empty] | 199485
Итого СМР для расчета лимитированных затрат | [8 empty] | 3510075
Производство работ в зимнее время (ГСН 81-05-2007, табл.4, п.2.6 3,7*1,05= 3,885% | [8 empty] | 136366
Итого | [8 empty] | 3646441
Итого с прочими затратами (22 983) | [8 empty] | 3669424
Дефлятор 2016/2015, 2017/2016 2018/2017, 2018/2019, 2019/2020 (Письмо МинЭкономРазвития России №29474-АВ/ДОЗИ от 15.10.2015г) 3 669 424 * (1,069*1,057*1,055*1,055*1,055) | [8 empty] | 4868643
Непредвиденные затраты 3% | [8 empty] | 146059
Итого с учетом доп. работ и затрат | [8 empty] | 5014702
НДС 20% | [8 empty] | 1002940.4
ВСЕГО по смете | [8 empty] | 6017642.4 |  |  |  |  | 1906.34 |  | 429.27
Главный инженер УКС: ___________________________ К.Г. Сечин
(должность, подпись, расшифровка)
Составил ведущий инженер: ___________________________Е.А. Спиридонова
(должность, подпись, расшифровка)
Подписано с использованием электронной цифровой подписи от 19.12.2018 серийный номер 01 af 63 e0 7a c4 0c d2 80 e9 11 40 03 61 fc ea 7e

## Н_ИНФ05400
СОГЛАСОВАНО: | [12 empty] | УТВЕРЖДАЮ:
Начальник управления капитального
строительства ООО "КрасКом"
_________________ | [10 empty] | __________________________ О.В. Князев
" _____ " ________________ 2019 г. | [10 empty] | "____"__________________________2019 г.
(наименование стройки)
ЛОКАЛЬНЫЙ СМЕТНЫЙ РАСЧЕТ № 02-02-02
(локальная смета)
|  | на | Выполнение работ по реконструкции КЛ 10кВ от ПС-10 110/10кВ "Нагорная" (яч.13, 32) до ТП-480 по ул. Маерчака, 107 стр. 4
(наименование работ и затрат, наименование объекта)
Основание: Дефектная ведомость
|  |  | Сметная стоимость _______________________________________________________________________________________________ | [5 empty] | ___________________________15918921,34 |  | руб.
|  |  | строительных работ _______________________________________________________________________________________________ | [5 empty] | _______________________________________________________________________________________________7512592,12 |  | руб.
|  |  | монтажных работ _______________________________________________________________________________________________ | [5 empty] | _______________________________________________________________________________________________2908448,93 |  | руб.
|  |  | прочих _______________________________________________________________________________________________ | [5 empty] | _______________________________________________________________________________________________26150,68 |  | руб.
|  |  | Средства на оплату труда _______________________________________________________________________________________________ | [5 empty] | ___________________________1916228,87 |  | руб.
|  |  | Сметная трудоемкость _______________________________________________________________________________________________ | [5 empty] | _______________________________________________________________________________________________9977,91 |  | чел.час
Составлен(а) в текущих (прогнозных) ценах по состоянию на 2020 г.
№ пп | Обосно- вание | Наименование | Ед. изм. | Кол. | Стоимость единицы, руб. |  |  |  | Общая стоимость, руб. |  |  |  | Т/з осн. раб.на ед. | Т/з осн. раб. Всего | Т/з мех. на ед. | Т/з мех. Всего
[5 empty] | Всего | В том числе |  |  | Всего | В том числе
[6 empty] | Осн.З/п | Эк.Маш | З/пМех |  | Осн.З/п | Эк.Маш | З/пМех
1 | 2 | 3 | 4 | 5 | 6 | 7 | 8 | 9 | 10 | 11 | 12 | 13 | 14 | 15 | 16 | 17
Раздел 1. Новый Раздел
1 | ТЕРр68-12-4 Пр.Минстроя Краснояр.кр. от 12.11.10 №237-О | Разборка покрытий и оснований асфальтобетонных с помощью молотков отбойных | 100 м3 конструкций | 0,33754 337,54*0,10/100 | 9948.64 | 2326.43 | 7622.21 | 466.47 | 3358.06 | 785.26 | 2572.8 | 157.45 | 243.35 | 82.14 | 41.39 | 13.97
2 | 311-01-148-1 | Мусор строительный с погрузкой экскаваторами емкостью ковша до 0,5мЗ: погрузка | тонна | 81,0096 33,754*2,4 | 4.75 |  | 4.75 | 0.36 | 384.8 |  | 384.8 | 29.16 |  |  | 0.024 | 1.94
3 | ТЕРр68-14-1 Пр.Минстроя Краснояр.кр. от 12.11.10 №237-О | Разборка бортовых камней на бетонном основании | 100 м | 0,1 окр(10/100;2) | 2395.58 | 677.82 | 1717.76 | 104.06 | 239.56 | 67.78 | 171.78 | 10.41 | 68.26 | 6.83 | 9.4 | 0.94
4 | 311-01-148-1 | Мусор строительный с погрузкой экскаваторами емкостью ковша до 0,5мЗ: погрузка | тонна | 2,33 окр((10*0,043*2,4+10*0,059*2,4)*0,95;2) | 4.75 |  | 4.75 | 0.36 | 11.07 |  | 11.07 | 0.84 |  |  | 0.024 | 0.06
5 | 311-01-146-1 | Мусор строительный с погрузкой вручную: погрузка | тонна | 0,12 окр((10*0,043*2,4+10*0,059*2,4)*0,05;2) | 54.01 | 4.77 | 49.24 |  | 6.48 | 0.57 | 5.91 |  | 0.5777 | 0.07
6 | 310-3010-1 | Перевозка грузов автомобилями-самосвалами грузоподъемностью 10 т работающих вне карьера: расстояние перевозки 10 км; нормативное время пробега 1,052 час; класс груза 1 | 1 т | 83,4596 мус9+мус3+мус4 | 27.71 |  | 27.71 |  | 2312.67 |  | 2312.67
7 | ТЕР01-02-055-02 Пр.Минстроя Краснояр.кр. от 12.11.10 №237-О | Разработка грунта вручную с креплениями в траншеях шириной до 2 м, глубиной до 2 м, группа грунтов 2 | 100 м3 грунта | 19,6944 4103*0,4*1,2/100 | 1821.96 | 1821.96 |  |  | 35882.41 | 35882.41 |  |  | 189 | 3722.24
8 | ТЕР01-02-061-01 Пр.Минстроя Краснояр.кр. от 12.11.10 №237-О | Засыпка вручную траншей, пазух котлованов и ям, группа грунтов 1 | 100 м3 грунта | 19,6944 4103*0,4*1,2/100 | 763.76 | 763.76 |  |  | 15041.79 | 15041.79 |  |  | 88.5 | 1742.95
9 | ТЕР22-05-002-09 Пр.Минстроя Краснояр.кр. от 12.11.10 №237-О | Продавливание без разработки грунта (прокол) на длину до 30 м труб диаметром 150 мм | 100 м продавливания | 0,3 30/100 | 31491.75 | 3219.3 | 16733.12 | 4641.44 | 9447.53 | 965.79 | 5019.94 | 1392.43 | 286.67 | 86 | 280.28 | 84.08
10 | ТЕРм08-02-142-01 Пр.Минстроя Краснояр.кр. от 12.11.10 №237-О | Устройство постели при одном кабеле в траншее | 100 м кабеля | 41,03 4103/100 | 1912.13 | 73.39 | 1837.27 | 74.15 | 78454.69 | 3011.19 | 75383.19 | 3042.37 | 6.63 | 272.03 | 4.99 | 204.74
11 | ТЕРм08-02-143-01 Пр.Минстроя Краснояр.кр. от 12.11.10 №237-О | Покрытие кабеля, проложенного в траншее кирпичом одного кабеля | 100 м кабеля | 41,03 4103/100 | 1634.64 | 72.07 | 1561.13 | 63.01 | 67069.28 | 2957.03 | 64053.16 | 2585.3 | 6.51 | 267.11 | 4.24 | 173.97
12 | ТЕРм08-02-141-05 Пр.Минстроя Краснояр.кр. от 12.11.10 №237-О | Кабель до 35 кВ в готовых траншеях без покрытий, масса 1 м до 9 кг | 100 м кабеля | 41,03 4103/100 | 1939.95 | 243.54 | 1592.18 | 99.32 | 79596.15 | 9992.45 | 65327.15 | 4075.1 | 22 | 902.66 | 7.39 | 303.21
13 | ТЕРм08-02-165-08 Пр.Минстроя Краснояр.кр. от 12.11.10 №237-О | Муфта концевая эпоксидная для 3-жильного кабеля напряжением до 10 кВ, сечение одной жилы до 185 мм2 | 1 шт. | 2 | 1542.86 | 105.94 | 1430.17 | 119.33 | 3085.72 | 211.88 | 2860.34 | 238.66 | 9.57 | 19.14 | 8.03 | 16.06
14 | ТЕРм08-02-167-09 Пр.Минстроя Краснояр.кр. от 12.11.10 №237-О | Муфта соединительная эпоксидная для 3-4-жильного кабеля напряжением до 10 кВ, сечение жил до 185 мм2 | 1 шт. | 4 | 371.95 | 131.73 | 11.05 | 0.45 | 1487.8 | 526.92 | 44.2 | 1.8 | 11.9 | 47.6 | 0.03 | 0.12
Раздел 2. ПНС
15 | ТЕРп01-12-027-01 Пр.Минстроя Краснояр.кр. от 12.11.10 №237-О | Испытание кабеля силового длиной до 500 м напряжением до 10 кВ | 1 испытание | 2 | 79.13 | 79.13 |  |  | 158.26 | 158.26 |  |  | 6 | 12
16 | ТЕРп01-12-027-04 Пр.Минстроя Краснояр.кр. от 12.11.10 №237-О | За каждые последующие 500 м испытания силового кабеля напряжением до 10 кВ добавлять к расценке 01-12-027-01 | 500 м кабеля | 8 | 23.74 | 23.74 |  |  | 189.92 | 189.92 |  |  | 1.8 | 14.4
17 | ТЕРп01-12-027-01 Пр.Минстроя Краснояр.кр. от 12.11.10 №237-О | Испытание кабеля силового длиной до 500 м напряжением до 10 кВ | 1 испытание | 2 | 79.13 | 79.13 |  |  | 158.26 | 158.26 |  |  | 6 | 12
18 | ТЕРп01-12-027-04 Пр.Минстроя Краснояр.кр. от 12.11.10 №237-О | За каждые последующие 500 м испытания силового кабеля напряжением до 10 кВ добавлять к расценке 01-12-027-01 | 500 м кабеля | 4 | 23.74 | 23.74 |  |  | 94.96 | 94.96 |  |  | 1.8 | 7.2
Раздел 3. Материалы в текущих ценах
19 | прайс | Кабель марки ААБл3*240 | м | 4103 | 1000 |  |  |  | 4103000
20 | прайс | Песок | м3 | 205,15 0,5*0,1*4103 | 500 |  |  |  | 102575
21 | прайс | Кирпич | шт. | 32824 8*4103 | 8 |  |  |  | 262592
22 | прайс | Труба асбестоцементная Ду150мм | м | 30 | 450 |  |  |  | 13500
23 | прайс | Муфта соединительная СТП 10 (150-240) | м | 4 | 3460 |  |  |  | 13840
24 | прайс | Муфта концевая 10 КВТП (150-240) | м | 2 | 1683.32 |  |  |  | 3366.64
Раздел 4. Восстановление благоустройства
25 | ТЕР27-02-010-02 Пр.Минстроя Краснояр.кр. от 12.11.10 №237-О | Установка бортовых камней бетонных при других видах покрытий (БР100.30.15) | 100 м бортового камня | 0,1 окр(10/100;2) | 5242.02 | 740.26 | 99.05 | 10.1 | 524.2 | 74.03 | 9.91 | 1.01 | 76.08 | 7.61 | 0.68 | 0.07
26 | ТСЦ-403-0052 | Камни бортовые бетонные, марка 400 | м3 | 0,43 10*0,043 | 1638.39 |  |  |  | 704.51
27 | ТЕР27-04-009-01 Пр.Минстроя Краснояр.кр. от 12.11.10 №237-О | Устройство оснований толщиной 12 см из щебня фракции 70-120 мм однослойных | 1000 м2 основания | 0,33754 337,54/1000 | 36319.45 | 499.36 | 5358.53 | 543.15 | 12259.27 | 168.55 | 1808.72 | 183.33 | 53.18 | 17.95 | 36.21 | 12.22
28 | ТЕР27-04-009-03 Пр.Минстроя Краснояр.кр. от 12.11.10 №237-О | На каждый 1 см изменения толщины слоя добавлять или исключать к расценкам 27-04-009-01, 27-04-009-02 (до толщ. 20 см ПЗ=8 (ОЗП=8; ЭМ=8 к расх.; ЗПМ=8; МАТ=8 к расх.; ТЗ=8; ТЗМ=8)) | 1000 м2 основания | 0,33754 асф | 21095.12 | 51.12 | 2547.84 | 266.4 | 7120.45 | 17.26 | 860 | 89.92 | 5.44 | 1.84 | 18.8 | 6.35
29 | ТЕР27-06-026-01 Пр.Минстроя Краснояр.кр. от 12.11.10 №237-О | Розлив вяжущих материалов | 1 т | 0,111 окр(асф*1000*0,33/1000;3) | 1392.95 |  | 60.21 | 8.4 | 154.62 |  | 6.68 | 0.93 |  |  | 0.66 | 0.07
30 | ТЕР27-06-020-03 Пр.Минстроя Краснояр.кр. от 12.11.10 №237-О | Устройство покрытия толщиной 4 см из горячих асфальтобетонных смесей плотных крупнозернинистых типа АБ, плотность каменных материалов 2,5-2,9 т/м3 (нижний слой) | 1000 м2 покрытия | 0,33754 асф | 46609.05 | 423.98 | 3005.99 | 289.06 | 15732.42 | 143.11 | 1014.64 | 97.57 | 38.3 | 12.93 | 19.08 | 6.44
31 | ТЕР27-06-021-03 Пр.Минстроя Краснояр.кр. от 12.11.10 №237-О | На каждые 0,5 см изменения толщины покрытия добавлять или исключать к расценке 27-06-020-03 (Добавить до толщины 5 см. ПЗ=2 (ОЗП=2; ЭМ=2 к расх.; ЗПМ=2; МАТ=2 к расх.; ТЗ=2; ТЗМ=2)) | 1000 м2 покрытия | 0,33754 асф | 10773.6 | 2 | 10.84 |  | 3636.52 | 0.68 | 3.66 |  | 0.18 | 0.06
32 | ТЕР27-06-026-01 Пр.Минстроя Краснояр.кр. от 12.11.10 №237-О | Розлив вяжущих материалов | 1 т | 0,111 окр(асф*1000*0,33/1000;3) | 1392.95 |  | 60.21 | 8.4 | 154.62 |  | 6.68 | 0.93 |  |  | 0.66 | 0.07
33 | ТЕР27-06-020-01 Пр.Минстроя Краснояр.кр. от 12.11.10 №237-О | Устройство покрытия толщиной 4 см из горячих асфальтобетонных смесей плотных мелкозернистых типа АБВ, плотность каменных материалов 2,5-2,9 т/м3 (верхний слой) | 1000 м2 покрытия | 0,33754 асф | 48622.38 | 423.98 | 3005.99 | 289.06 | 16412 | 143.11 | 1014.64 | 97.57 | 38.3 | 12.93 | 19.08 | 6.44
34 | ТЕР27-06-021-01 Пр.Минстроя Краснояр.кр. от 12.11.10 №237-О | На каждые 0,5 см изменения толщины покрытия добавлять или исключать к расценке 27-06-020-01 (Добавить до толщины 5 см. ПЗ=2 (ОЗП=2; ЭМ=2 к расх.; ЗПМ=2; МАТ=2 к расх.; ТЗ=2; ТЗМ=2)) | 1000 м2 покрытия | 0,33754 асф | 11278.44 | 2 | 11.48 |  | 3806.92 | 0.68 | 3.88 |  | 0.18 | 0.06
35 | ТЕР47-01-046-03 Пр.Минстроя Краснояр.кр. от 12.11.10 №237-О | Подготовка почвы для устройства партерного и обыкновенного газона с внесением растительной земли слоем 15 см механизированным способом | 100 м2 | 0,2 окр(20,1/100;2) | 3665.15 | 320.63 | 8.67 | 1.04 | 733.03 | 64.13 | 1.73 | 0.21 | 35.08 | 7.02 | 0.07 | 0.01
36 | ТЕР47-01-046-05 Пр.Минстроя Краснояр.кр. от 12.11.10 №237-О | На каждые 5 см изменения толщины слоя добавлять или исключать к расценкам с 47-01-046-01 по 47-01-046-04 | 100 м2 | -0,2 -газон | 1161.95 | 50 |  |  | -232.39 | -10 |  |  | 5.47 | -1.09
37 | ТЕР47-01-046-06 Пр.Минстроя Краснояр.кр. от 12.11.10 №237-О | Посев газонов партерных, мавританских и обыкновенных вручную | 100 м2 | 0,2 газон | 1545.26 | 58.28 | 438.18 | 34.94 | 309.05 | 11.66 | 87.64 | 6.99 | 5.99 | 1.2 | 2.74 | 0.55
Итого прямые затраты по смете с учетом индексов, в текущих ценах | [8 empty] | 8187135.48 | 1638491.75 | 1778064.98 | 277737.12 |  | 9977.91 |  | 1140.77
Накладные расходы | [8 empty] | 1421915.66
Сметная прибыль | [8 empty] | 838140.59
Итоги по смете:
Итоги по Строительным работам
Итоги по позициям, введенным в базисных ценах
Благоустройство (ремонтно-строительные):
Итого Поз. 1, 3 | [8 empty] | 3597.62 | 853.04 | 2744.58 | 167.86 |  | 88.97 |  | 14.91
Всего с учетом "Индексы 3 квартала 2016г. (Кабельная прокладка алюм. жилы- 10 кВ) ОЗП=16,86; ЭМ=5,8; ЗПМ=16,86; МАТ=2,81" | [8 empty] | 30300.81 | 14382.25 | 15918.56 | 2830.12 |  | 88.97 |  | 14.91
Накладные расходы 88% = 104%*0.85 ФОТ (от 17 212,37) | [8 empty] | 15146.89
Сметная прибыль 48% = 60%*0.8 ФОТ (от 17 212,37) | [8 empty] | 8261.94
Итого c накладными и см. прибылью | [8 empty] | 53709.64 |  |  |  |  | 88.97 |  | 14.91
Погрузо-разгрузочные работы при автоперевозках:
Итого Поз. 2, 4-5 | [8 empty] | 402.35 | 0.57 | 401.78 | 30 |  | 0.07 |  | 2
Всего с учетом "Индекс 3 квартала 2016 г. на перевозку бортовым автомобилем г/п 5 т ЭМ=7,82" | [8 empty] | 3142.49 | 0.57 | 3141.92 | 30 |  | 0.07 |  | 2
Накладные расходы 85% = 100%*0.85 ФОТ (от 30,57) | [8 empty] | 25.98
Сметная прибыль 48% = 60%*0.8 ФОТ (от 30,57) | [8 empty] | 14.67
Итого c накладными и см. прибылью | [8 empty] | 3183.14 |  |  |  |  | 0.07 |  | 2
Перевозка грузов водным (речным) транспортом:
Итого Поз. 6 | [8 empty] | 2312.67 |  | 2312.67
Всего с учетом "Индекс 3 квартала 2016 г. на перевозку бортовым автомобилем г/п 5 т ЭМ=7,82" | [8 empty] | 18085.08 |  | 18085.08
Земляные работы, выполняемые ручным способом:
Итого Поз. 7-8 | [8 empty] | 50924.2 | 50924.2 |  |  |  | 5465.19
Всего с учетом "4. Производство строительных и других работ на открытых и полуоткрытых производственных площадках в стесненных условиях: с наличием в зоне производства работ действующего технологического оборудования или движения технологического транспорта ОЗП=1,15; ЭМ=1,15; ЗПМ=1,15; ТЗ=1,15; ТЗМ=1,15" | [8 empty] | 58562.83 | 58562.83 |  |  |  | 6284.97
Всего с учетом "5. Производство строительных и других работ вблизи объектов, находящихся под высоким напряжением, в том числе в охранной зоне действующей воздушной линии электропередачи ОЗП=1,2; ЭМ=1,2; ЗПМ=1,2; ТЗ=1,2; ТЗМ=1,2" | [8 empty] | 70275.4 | 70275.4 |  |  |  | 7541.96
Всего с учетом "Индексы 3 квартала 2016г. (Кабельная прокладка алюм. жилы- 10 кВ) ОЗП=16,86; ЭМ=5,8; ЗПМ=16,86; МАТ=2,81" | [8 empty] | 1184843.24 | 1184843.24 |  |  |  | 7541.96
Накладные расходы 68% = 80%*0.85 ФОТ (от 1 184 843,24) | [8 empty] | 805693.4
Сметная прибыль 36% = 45%*0.8 ФОТ (от 1 184 843,24) | [8 empty] | 426543.57
Итого c накладными и см. прибылью | [8 empty] | 2417080.21 |  |  |  |  | 7541.96
Наружные сети водопровода, канализации, теплоснабжения, газопровода:
Итого Поз. 9 | [8 empty] | 9447.53 | 965.79 | 5019.94 | 1392.43 |  | 86 |  | 84.08
Всего с учетом "4. Производство строительных и других работ на открытых и полуоткрытых производственных площадках в стесненных условиях: с наличием в зоне производства работ действующего технологического оборудования или движения технологического транспорта ОЗП=1,15; ЭМ=1,15; ЗПМ=1,15; ТЗ=1,15; ТЗМ=1,15" | [8 empty] | 10345.39 | 1110.66 | 5772.93 | 1601.29 |  | 98.9 |  | 96.69
Всего с учетом "5. Производство строительных и других работ вблизи объектов, находящихся под высоким напряжением, в том числе в охранной зоне действующей воздушной линии электропередачи ОЗП=1,2; ЭМ=1,2; ЗПМ=1,2; ТЗ=1,2; ТЗМ=1,2" | [8 empty] | 11722.11 | 1332.79 | 6927.52 | 1921.55 |  | 118.68 |  | 116.03
Всего с учетом "Индексы 3 квартала 2016г. (Кабельная прокладка алюм. жилы- 10 кВ) ОЗП=16,86; ЭМ=5,8; ЗПМ=16,86; МАТ=2,81" | [8 empty] | 72378.12 | 22470.84 | 40179.62 | 32397.33 |  | 118.68 |  | 116.03
Накладные расходы 111% = 130%*0.85 ФОТ (от 54 868,17) | [8 empty] | 60903.67
Сметная прибыль 71% = 89%*0.8 ФОТ (от 54 868,17) | [8 empty] | 38956.4
Итого c накладными и см. прибылью | [8 empty] | 172238.19 |  |  |  |  | 118.68 |  | 116.03
Автомобильные дороги:
Итого Поз. 25, 27-34 | [8 empty] | 59801.02 | 547.42 | 4728.81 | 471.26 |  | 53.38 |  | 31.66
Всего с учетом "4. Производство строительных и других работ на открытых и полуоткрытых производственных площадках в стесненных условиях: с наличием в зоне производства работ действующего технологического оборудования или движения технологического транспорта ОЗП=1,15; ЭМ=1,15; ЗПМ=1,15; ТЗ=1,15; ТЗМ=1,15" | [8 empty] | 60592.45 | 629.53 | 5438.13 | 541.95 |  | 61.39 |  | 36.41
Всего с учетом "5. Производство строительных и других работ вблизи объектов, находящихся под высоким напряжением, в том числе в охранной зоне действующей воздушной линии электропередачи ОЗП=1,2; ЭМ=1,2; ЗПМ=1,2; ТЗ=1,2; ТЗМ=1,2" | [8 empty] | 61805.99 | 755.44 | 6525.76 | 650.34 |  | 73.67 |  | 43.69
Всего с учетом "Индексы 3 квартала 2016г. (Кабельная прокладка алюм. жилы- 10 кВ) ОЗП=16,86; ЭМ=5,8; ЗПМ=16,86; МАТ=2,81" | [8 empty] | 203800.79 | 12736.72 | 37849.41 | 10964.73 |  | 73.67 |  | 43.69
Накладные расходы 121% = 142%*0.85 ФОТ (от 23 701,45) | [8 empty] | 28678.75
Сметная прибыль 76% = 95%*0.8 ФОТ (от 23 701,45) | [8 empty] | 18013.1
Итого c накладными и см. прибылью | [8 empty] | 250492.64 |  |  |  |  | 73.67 |  | 43.69
Материалы для строительных работ:
Итого Поз. 26 | [8 empty] | 704.51
Всего с учетом "4. Производство строительных и других работ на открытых и полуоткрытых производственных площадках в стесненных условиях: с наличием в зоне производства работ действующего технологического оборудования или движения технологического транспорта ОЗП=1,15; ЭМ=1,15; ЗПМ=1,15; ТЗ=1,15; ТЗМ=1,15" | [8 empty] | 704.51
Всего с учетом "5. Производство строительных и других работ вблизи объектов, находящихся под высоким напряжением, в том числе в охранной зоне действующей воздушной линии электропередачи ОЗП=1,2; ЭМ=1,2; ЗПМ=1,2; ТЗ=1,2; ТЗМ=1,2" | [8 empty] | 704.51
Всего с учетом "Индексы 3 квартала 2016г. (Кабельная прокладка алюм. жилы- 10 кВ) ОЗП=16,86; ЭМ=5,8; ЗПМ=16,86; МАТ=2,81" | [8 empty] | 1979.67
Озеленение. Защитные лесонасаждения:
Итого Поз. 35-37 | [8 empty] | 809.69 | 65.79 | 89.37 | 7.2 |  | 7.13 |  | 0.56
Всего с учетом "4. Производство строительных и других работ на открытых и полуоткрытых производственных площадках в стесненных условиях: с наличием в зоне производства работ действующего технологического оборудования или движения технологического транспорта ОЗП=1,15; ЭМ=1,15; ЗПМ=1,15; ТЗ=1,15; ТЗМ=1,15" | [8 empty] | 832.97 | 75.66 | 102.78 | 8.28 |  | 8.2 |  | 0.64
Всего с учетом "5. Производство строительных и других работ вблизи объектов, находящихся под высоким напряжением, в том числе в охранной зоне действующей воздушной линии электропередачи ОЗП=1,2; ЭМ=1,2; ЗПМ=1,2; ТЗ=1,2; ТЗМ=1,2" | [8 empty] | 868.66 | 90.79 | 123.34 | 9.94 |  | 9.84 |  | 0.77
Всего с учетом "Индексы 3 квартала 2016г. (Кабельная прокладка алюм. жилы- 10 кВ) ОЗП=16,86; ЭМ=5,8; ЗПМ=16,86; МАТ=2,81" | [8 empty] | 4085.32 | 1530.72 | 715.37 | 167.59 |  | 9.84 |  | 0.77
Накладные расходы 98% = 115%*0.85 ФОТ (от 1 698,31) | [8 empty] | 1664.34
Сметная прибыль 72% = 90%*0.8 ФОТ (от 1 698,31) | [8 empty] | 1222.78
Итого c накладными и см. прибылью | [8 empty] | 6972.44 |  |  |  |  | 9.84 |  | 0.77
Итого | [8 empty] | 2923741.01 |  |  |  |  | 7833.19 |  | 177.4
Итоги по позициям, введенным в текущих ценах
Материалы:
Итого Поз. 19-24 | [8 empty] | 4498873.64
Всего с учетом "4. Производство строительных и других работ на открытых и полуоткрытых производственных площадках в стесненных условиях: с наличием в зоне производства работ действующего технологического оборудования или движения технологического транспорта ОЗП=1,15; ЭМ=1,15; ЗПМ=1,15; ТЗ=1,15; ТЗМ=1,15" | [8 empty] | 4498873.64
Всего с учетом "5. Производство строительных и других работ вблизи объектов, находящихся под высоким напряжением, в том числе в охранной зоне действующей воздушной линии электропередачи ОЗП=1,2; ЭМ=1,2; ЗПМ=1,2; ТЗ=1,2; ТЗМ=1,2" | [8 empty] | 4498873.64
Всего с учетом "Заготовительно-складские расходы МАТ=2%" | [8 empty] | 4588851.11
Итого | [8 empty] | 4588851.11
Итого | [8 empty] | 7512592.12 |  |  |  |  | 7833.19 |  | 177.4
Итоги по Монтажным работам
Электромонтажные работы на других объектах:
Итоги по Поз. 10 НР 95%=81%*0.85 ФОТ; СП 65% ФОТ
Итого Поз. 10 | [8 empty] | 78454.69 | 3011.19 | 75383.19 | 3042.37 |  | 272.03 |  | 204.74
Всего с учетом "4. Производство монтажных работ на открытых и полуоткрытых производственных площадках в стесненных условиях: с наличием в зоне производства работ действующего технологического оборудования или движения технологического транспорта ОЗП=1,15; ЭМ=1,15; ЗПМ=1,15; ТЗ=1,15; ТЗМ=1,15" | [8 empty] | 90213.85 | 3462.87 | 86690.67 | 3498.73 |  | 312.83 |  | 235.45
Всего с учетом "5. Производство монтажных работ вблизи объектов, находящихся под высоким напряжением, в том числе в охранной зоне действующей воздушной линии электропередачи ОЗП=1,2; ЭМ=1,2; ЗПМ=1,2; ТЗ=1,2; ТЗМ=1,2" | [8 empty] | 108244.55 | 4155.44 | 104028.8 | 4198.48 |  | 375.4 |  | 282.54
Всего с учетом "Индексы 3 квартала 2016г. (Кабельная прокладка алюм. жилы- 10 кВ) ОЗП=16,86; ЭМ=5,8; ЗПМ=16,86; МАТ=2,81" | [8 empty] | 673597.23 | 70060.72 | 603367.04 | 70786.37 |  | 375.4 |  | 282.54
Накладные расходы 81% = 95%*0.85 ФОТ (от 140 847,09) | [8 empty] | 114086.14
Сметная прибыль 65% ФОТ (от 140 847,09) | [8 empty] | 91550.61
Итого c накладными и см. прибылью | [8 empty] | 879233.98 |  |  |  |  | 375.4 |  | 282.54
Итоги по Поз. 11-14 НР 95%=81%*0.85 ФОТ; СП 65%=52%*0.8 ФОТ
Итого Поз. 11-14 | [8 empty] | 151238.95 | 13688.28 | 132284.85 | 6900.86 |  | 1236.51 |  | 493.36
Всего с учетом "4. Производство монтажных работ на открытых и полуоткрытых производственных площадках в стесненных условиях: с наличием в зоне производства работ действующего технологического оборудования или движения технологического транспорта ОЗП=1,15; ЭМ=1,15; ЗПМ=1,15; ТЗ=1,15; ТЗМ=1,15" | [8 empty] | 173134.92 | 15741.52 | 152127.58 | 7935.99 |  | 1421.99 |  | 567.36
Всего с учетом "5. Производство монтажных работ вблизи объектов, находящихся под высоким напряжением, в том числе в охранной зоне действующей воздушной линии электропередачи ОЗП=1,2; ЭМ=1,2; ЗПМ=1,2; ТЗ=1,2; ТЗМ=1,2" | [8 empty] | 206708.74 | 18889.82 | 182553.1 | 9523.19 |  | 1706.39 |  | 680.83
Всего с учетом "Индексы 3 квартала 2016г. (Кабельная прокладка алюм. жилы- 10 кВ) ОЗП=16,86; ЭМ=5,8; ЗПМ=16,86; МАТ=2,81" | [8 empty] | 1392087.3 | 318482.37 | 1058807.98 | 160560.98 |  | 1706.39 |  | 680.83
Накладные расходы 81% = 95%*0.85 ФОТ (от 479 043,35) | [8 empty] | 388025.11
Сметная прибыль 52% = 65%*0.8 ФОТ (от 479 043,35) | [8 empty] | 249102.54
Итого c накладными и см. прибылью | [8 empty] | 2029214.95 |  |  |  |  | 1706.39 |  | 680.83
Итого | [8 empty] | 2908448.93 |  |  |  |  | 2081.79 |  | 963.37
Итого | [8 empty] | 2908448.93 |  |  |  |  | 2081.79 |  | 963.37
Итоги по Прочим затратам
Пусконаладочные работы: 'вхолостую' - 80%, 'под нагрузкой' - 20%:
Итого Поз. 15-18 | [8 empty] | 601.4 | 601.4 |  |  |  | 45.6
Всего с учетом "МДС40 т.2 п.3. На действующих предприятиях (в цехах, корпусах, на производственных площадках) , остановленных для производства работ по реконструкции, расширению, техническому перевооружению, а также в зданиях и сооружениях всех назначений при наличии в зоне производства работ загромождающих помещения предметов (станков, установок, аппаратов, эксплуатационного и лабораторного оборудования, оргтехники, мебели и т.п.) (с учетом письма Госстроя от 14.02.2006 № СК-481/02) ОЗП=1,15; ТЗ=1,15" | [8 empty] | 691.61 | 691.61 |  |  |  | 52.44
Всего с учетом "МДС40 т.2 п.4. В охранной зоне воздушных линий электропередачи, в местах прохода коммуникаций электроснабжения, в действующих электроустановках (без оформления наряда-допуска или распоряжения), вблизи конструкций и предметов, находящихся подд напряжением (в случаях, когда полное снятие напряжения по производственным условиям невозможно), если это связано с ограничением действий исполнителей работ специальными требованиями техники безопасности (с учетом письма Госстроя от 14.02.2006 № СК-481/02) ОЗП=1,2; ТЗ=1,2" | [8 empty] | 829.93 | 829.93 |  |  |  | 62.93
Всего с учетом "ПНР ОЗП=16,85" | [8 empty] | 13984.32 | 13984.32 |  |  |  | 62.93
Накладные расходы 55% = 65%*0.85 ФОТ (от 13 984,32) | [8 empty] | 7691.38
Сметная прибыль 32% = 40%*0.8 ФОТ (от 13 984,32) | [8 empty] | 4474.98
Итого c накладными и см. прибылью | [8 empty] | 26150.68 |  |  |  |  | 62.93
Итого | [8 empty] | 26150.68 |  |  |  |  | 62.93
Итого | [8 empty] | 10447191.73 |  |  |  |  | 9977.91 |  | 1140.77
В том числе:
Материалы | [8 empty] | 4770578.75
Машины и механизмы | [8 empty] | 1778064.98
ФОТ | [8 empty] | 1916228.87
Накладные расходы | [8 empty] | 1421915.66
Сметная прибыль | [8 empty] | 838140.59
Итого СМР для расчета лимитированных затрат | [8 empty] | 10421041.05
Производство работ в зимнее время ГСН 81-05-02-2007 табл.4 п. 2.6: 3,7%*1,05= 3,885% | [8 empty] | 404857.44
Итого | [8 empty] | 10825898.49
Итого с прочими затратами (26 150,68) | [8 empty] | 10852049.17
Непредвиденные затраты 3% | [8 empty] | 325561.48
Итого с непредвиденными | [8 empty] | 11177610.65
Дефлятор 2016/2017, 2017/2018, 2018/2019, 2019/2020 11 177 610,65 * (1,046*1,045*1,042*1,042) | [8 empty] | 13265767.78
НДС 20% | [8 empty] | 2653153.56
ВСЕГО по смете | [8 empty] | 15918921.34 |  |  |  |  | 9977.91 |  | 1140.77
Главный инженер УКС: ___________________________ К.Г. Сечин
(должность, подпись, расшифровка)
Составил ведущий инженер: ___________________________Е.А. Спиридонова
(должность, подпись, расшифровка)
Подписано с использованием электронной цифровой подписи от 19.12.2018 серийный номер 01 af 63 e0 7a c4 0c d2 80 e9 11 40 03 61 fc ea 7e

## Н_000000003
УТВЕРЖДАЮ:
Начальник управления капитального строительства ООО "КрасКом"
_____________________________ О.В. Князев
"______ " _______________2019 г.
СМЕТА №
на проектные (изыскательские) работы
Разработка проектно-сметной документации 2020 год
Наименование предприятия, здания, сооружения, стадии проектирования, этапа, вида проектных
Итого по расчету: 905 248,68 руб.
№ пп | Характеристика предприятия, здания, сооружения или вид работ | Номер частей, глав, таблиц, параграфов и пунктов указаний к разделу справочника базовых цен на проектные и изыскательские работы для строителей | Расчет стоимости: (a+bx)*Kj или (стоимость строительно-монтажных работ)*проц./ 100 или количество * цена, руб. | Стоимость работ, руб.
1 | 2 | 3 | 4 | 5
Раздел 1.
Модернизация электрических сетей 0,4 кВ, запитанных от комплектной трансформаторной подстанции № 976, расположенной по ул. Торговая, 7 г, осуществляющих электроснабжение частных жилых домов по ул. Торговая, 1-60, ул. Карьерная, 29-46А, ул. Колхозная, 24-48, ул. Каменная, 1-8, ул. Сибирская, 17-88, ул. Каштачная, 1-8, ул. 1-я Боровая, 9-44, ул. 2-я Боровая, 23
1 | Кабельные линии напряжением до 35 кВ с интервалами протяженности: свыше 1000 до 5000 м, 3953(м) | СБЦП "Коммунальные инженерные сети и сооружения (2012)" табл.17 п.4 (СБЦП07-17-4) | (12265+37*3953)*(1+(0,2+0,05))*1,3*1,2*0,6 (A+B*X)*(1+(К2+К1))*К4*К3*К5 | 185 475,42
|  | При проектировании электрических кабельных линий, проходящих по территории с коэффициентом застройки от 0,3 до 0,5, до; | К2=1,2 п.2.8.1.1;
|  | При наличии в зоне работ от 5 до 10 действующих или проектируемых коммуникаций, до; | К1=1,05 п.2.8.1.1;
|  | Районный коэффициент к заработной плате; | К4=1,3 ;
|  | При проектировании объектов в городах с населением более 1 млн. человек, до; | К3=1,2 ОП п.1.10;
|  | Проектная документация | К5=0,6 Приказ Минрегионразвития № 620 от 29.12.2009
Замена двух кабельных линии 10кВ марки ААБл (3х150) мм² на кабели марки ААБ2л (3х185) мм² от ПС-10 110/10 кВ "Нагорная" (яч. 13, 32) до ТП-480 по ул. Маерчака, 107 стр. 4
2 | Кабельные линии напряжением до 35 кВ с интервалами протяженности: свыше 1000 до 5000 м, 4103(м) | СБЦП "Коммунальные инженерные сети и сооружения (2012)" табл.17 п.4 (СБЦП07-17-4) | (12265+37*4103)*(1+(0,2+0,05))*1,3*1,2*0,6 (A+B*X)*(1+(К2+К1))*К4*К3*К5 | 191 968,92
|  | При проектировании электрических кабельных линий, проходящих по территории с коэффициентом застройки от 0,3 до 0,5, до; | К2=1,2 п.2.8.1.1;
|  | При наличии в зоне работ от 5 до 10 действующих или проектируемых коммуникаций, до; | К1=1,05 п.2.8.1.1;
|  | Районный коэффициент к заработной плате; | К4=1,3 ;
|  | При проектировании объектов в городах с населением более 1 млн. человек, до; | К3=1,2 ОП п.1.10;
|  | Проектная документация | К5=0,6 Приказ Минрегионразвития № 620 от 29.12.2009
Итоги по смете:
| Итого Поз. 1-2 |  |  | 377 444,34
| Всего с учетом "Относительная стоимость разработки проектной документации К=0,4296" |  |  | 162 150,09
| Всего c учетом "Индекс перевода в цены 3 кв 2016г. 3,9200" |  |  | 635 628,35
| Дефлятор 2017/2016, 2018/2017, 2019/2018, 2020/20119 1,046*1,045*1,042*1,042= 18,6816% |  |  | 118 745,55
| Итого с учетом доп. работ и затрат |  |  | 754 373,90
| НДС 20% |  |  | 150 874,78
| ВСЕГО по смете |  |  | 905 248,68
Главный инженер УКС: ____________________________________________________К.Г. Сечин
Составил ведущий инженер: _____________________________________________Е.А. Спиридонова
Подписано с использованием электронной цифровой подписи от 19.12.2018 серийный номер 01 af 63 e0 7a c4 0c d2 80 e9 11 40 03 61 fc ea 7e
Note on A4: <Индекс/ЛН локальной сметы> <Регистрационный номер локальной сметы>
Note on A7: <Наименование стройки>, <Наименование объекта>, <Наименование локальной сметы>, <Наименование очереди>
Note on B11: <подпись 240 значение>
Note on B13: <подпись 230 значение>
Note on A15: <Итого по расчету> <Единица измерения стомости>
Note on D17: <Единица измерения стомости>
Note on E17: <Единица измерения стомости>
Note on A18: <Номер позиции по смете>
Note on B18: <Наименование (текстовая часть) расценки>, <Расчет физ. объема>(<Ед. измерения по расценке>)<Пустой идентификатор>
Note on C18: <Номера частей> (<Обоснование (код) позиции>)<Пустой идентификатор><Наименование коэффициентов>
Note on D18: <Расчет стомости> <Расчет стомости - формула><Обоснование коэффициентов>
Note on E18: <Стоимость><Стоимость КОС>
Note on A45: ______________ <подпись 360 значение>
Note on A46: ____________________ <подпись 390 значение>
Note on A47: ___________________________ <подпись 300 значение>
Note on A48: ___________________________ <подпись 310 значение>
Note on A50: <Описание локальной сметы>